## 一覧
作成日：2022年4月1日
更新日：2025年1月16日
| 合 計 | 1. 生化学関連 | 2. 糖尿病関連（血糖/HbA1c/SMBG等） | 3. 尿関連（尿糖/尿路感染症/尿ホルモン等） | 4. 感染症関連 | 5. 心疾患・胸痛関連マーカー・炎症マーカー | 6. CBC（＋CRP他含む） | 7. 電解質 | 8. 血液ガス （＋他） | 9. 血液凝固 | 10．薬物関連 | 11. その他
事前登録数 | 165 | 6 | 31 | 8 | 78 | 8 | 7 | 3 | 3 | 17 | 0 | 4

## 1.生化学関連
申請用紙：
|  | 主担当者が貴社の連絡窓口として登録されます。必ず副担当者の登録もお願いします。 |  |  |  | 【備考欄】※ご連絡事項等あれば記載ください
企業名
所属/役職
主担当者名
主担当者メールアドレス
副担当者名
副担当者メールアドレス
【記載例】
|  | 測定分野 | 機器・試薬名（製品名） | 測定項目 | 規格 | 測定装置使用の有無 | 検体種 | 結果判定・表示 | 製品外観写真 | 簡易マニュアル等 | 添付文書 | 関連URL
|  | 一覧から選択願います | 1品目づつ記入 貴社から提供可能な製品を登録してください | 機器はまとめて記載可 |  | 分析装置を使う場合は“必要”と記載 装置を必要としない場合は“無し”を記入 | ぬぐい液 唾液 など | 目視判定・画面表示,印刷等 | PDFまたはJPGなどを添付してください | PDFの別添か、関連URLがある場合はリンク先 | PDFを別添してください | 製品に関するURLがある場合リンク先
|  | 8. 血液ガス（＋他） | アナライザー●● | 血液ガス記載例： pH、pO2、pCO、cNa＋、cK＋、cCl－、Ca2 ＋、Glu、Lac、Crea、tBil、tHb、sO2、O2Hb、COHb、 MetHb、HHb、HbF等 | 寸法（cm）WⅹDⅹH/重量（kg） | 必要（電池駆動可） | 血清・血漿 | 画面表示、印刷 | 別添 | 別添 (操作方法など) ない場合は「なし」とご記入ください | 別添 | https://●●●
|  | 4. 感染症関連 | ●●●●ーFlu | インフルエンザウイルス抗原測定（イムノクロマト法） | ○○テスト用など | 無し | 鼻咽頭・鼻腔ぬぐい液 | 目視判定 | 別添 | 別添 (操作方法など) ない場合は「なし」とご記入ください | 別添 | https://●●●
【申請用】
★は必須登録願います
※掲載順番はメーカー名の五十音順とします
作成日：2022年4月1日
更新日：2022年7月15日
| 6 | ※不定期に随時追加します | [6 empty] | これらは別添ファイルにて登録(メール送付)願います
| 会社名 | ★測定分野 | ★機器・試薬名（製品名） | 測定項目 | ★規格 | ★測定装置使用の有無 | 検体種 | 結果判定・表示 | ★製品外観写真 | ★簡易マニュアル等 | 添付文書 | 関連URL
1 | アークレイマーケティング株式会社 | 1. 生化学関連 | 乾式臨床化学分析装置 スポットケム EZ (SP-4430) | Glu、UA、T-Cho、TG、BUN、T-Bil、Ca、TP、Alb、GOT、GPT、 LDH、CPK、Amy、GGT、ALP、Cre、HDL-C、FRA、IP、Mg | 338(W)×203(D)×167(H)mm/5.4kg | 必要（電池駆動 不可） | 全血、血漿、血清 | 印刷 | https://jacri-ivd.jp/wp_jacri/wp-content/uploads/1．SP-4430.jpg | https://jacri-ivd.jp/wp_jacri/wp-content/uploads/1．SP-4430-ご使用の手引-83-00200F.pdf | https://jacri-ivd.jp/wp_jacri/wp-content/uploads/1．SP-4430-添付文書-V7.pdf | http://www.arkray.co.jp/japanese/products/poct/biochem/sp-4430.html
2 | アークレイマーケティング株式会社 | 1. 生化学関連 | 血中アンモニア測定装置 ポケットケムBA (PA-4140) | 血中アンモニア | 124(W)×85(D)×38(H)mm/150g | 必要（電池駆動 可） | 全血 | 画面表示、印刷 | https://jacri-ivd.jp/wp_jacri/wp-content/uploads/2．PA-4140.jpg | https://jacri-ivd.jp/wp_jacri/wp-content/uploads/2．PA-4140-ご使用の手引き-84-02045B.pdf | https://jacri-ivd.jp/wp_jacri/wp-content/uploads/2．PA-4140-添付文書-V4.pdf | https://www.arkray.co.jp/japanese/products/poct/ammo/pa-4140.html
3 | アボット ダイアグノスティクス メディカル 株式会社 | 1. 生化学関連 | アフィニオン リピッド パネル | 総コレステロール、HDLーコレステロール、トリグルセライド | １５テスト用 | 無し | 全血、血漿、血清 | 画面表示 | https://jacri-ivd.jp/wp_jacri/wp-content/uploads/アフィニオン-リピッド-パネル-外観写真-1.pdf | なし | https://jacri-ivd.jp/wp_jacri/wp-content/uploads/150266_12A2X10002000009_A_02_01.pdf | なし
4 | 富士フイルム株式会社 | 1. 生化学関連 | 富士ドライケムNX600 | Glu、BUN、UA、TCHO、NH3、TG、CRE、TP、ALB、TBIL、Ca、IP、DBIL、HDLC、Mg、GGT、AST、ALT、CPK、LDH、ALP、LAP、CKMB、CHE、AMYL、CRP、Hb、Na、K、CL | 寸法(mm)：470×360×370 重量(Kg)：28 | 必要（電池駆動 不可） | 血漿・血清 | 画面表示、印刷 | https://jacri-ivd.jp/wp_jacri/wp-content/uploads/概観写真.xlsx | 無し | https://jacri-ivd.jp/wp_jacri/wp-content/uploads/富士ドライケムNX600.pdf | https://www.fujifilm.com/jp/ja/healthcare/ivd/chemical-analysis/fdcnx600
5 | 富士フイルム株式会社 | 1. 生化学関連 | 富士ドライケムNX700 | 同上 | 寸法(mm)：500×380×410 重量(Kg)：33 | 必要（電池駆動 不可） | 血漿・血清 | 画面表示、印刷 | https://jacri-ivd.jp/wp_jacri/wp-content/uploads/概観写真.xlsx | 無し | https://jacri-ivd.jp/wp_jacri/wp-content/uploads/富士ドライケムNX700.pdf | https://www.fujifilm.com/jp/ja/healthcare/ivd/chemical-analysis/fdcnx700
6 | 富士フイルム 和光純薬株式会社 | 1. 生化学関連 | 乾式臨床化学分析装置 富士ドライケムNX700 | 比色27項目 電解質3項目 GLU、BUN、UA、TCHO、NH3、TG、CRE、TP、ALB、TBIL、Ca、IP、DBIL、HDL-C、Mg、GGT、AST、ALT、CPK、LDH、ALP、LAP、CKMB、CHE、AMY、CRP、ヘモグロビン、Na、K、Cl | ◎サイズ： 幅 500 × 奥行 380 × 高さ 410（mm） ◎重量：33kg | 必要（電池駆動 不可） | 血漿、血清、全血、尿 | 画面表示、印刷 | https://jacri-ivd.jp/wp_jacri/wp-content/uploads/富士ドライケムNX700.png | https://jacri-ivd.jp/wp_jacri/wp-content/uploads/富士ドライケムNX700-簡易マニュアル.pdf | https://jacri-ivd.jp/wp_jacri/wp-content/uploads/富士ドライケムNX700-添付文書.pdf | https://www.fujifilm.com/jp/ja/healthcare/ivd/chemical-analysis/fdcnx700
7
8
9
10
11
12
13
14
15
16
17
18
19
20
21
22
23
24
25
26
27
28
29
30

## 2.糖尿病関連
申請用紙：
|  | 主担当者が貴社の連絡窓口として登録されます。必ず副担当者の登録もお願いします。 |  |  |  | 【備考欄】※ご連絡事項等あれば記載ください
企業名
所属/役職
主担当者名
主担当者メールアドレス
副担当者名
副担当者メールアドレス
【記載例】
|  | 測定分野 | 機器・試薬名（製品名） | 測定項目 | 規格 | 測定装置使用の有無 | 検体種 | 結果判定・表示 | 製品外観写真 | 簡易マニュアル等 | 添付文書 | 関連URL
|  | 一覧から選択願います | 1品目づつ記入 貴社から提供可能な製品を登録してください | 機器はまとめて記載可 |  | 分析装置を使う場合は“必要”と記載 装置を必要としない場合は“無し”を記入 | ぬぐい液 唾液 など | 目視判定・画面表示,印刷等 | PDFまたはJPGなどを添付してください | PDFの別添か、関連URLがある場合はリンク先 | PDFを別添してください | 製品に関するURLがある場合リンク先
|  | 8. 血液ガス（＋他） | アナライザー●● | 血液ガス記載例： pH、pO2、pCO、cNa＋、cK＋、cCl－、Ca2 ＋、Glu、Lac、Crea、tBil、tHb、sO2、O2Hb、COHb、 MetHb、HHb、HbF等 | 寸法（cm）WⅹDⅹH/重量（kg） | 必要（電池駆動可） | 血清・血漿 | 画面表示、印刷 | 別添 | 別添 (操作方法など) ない場合は「なし」とご記入ください | 別添 | https://●●●
|  | 4. 感染症関連 | ●●●●ーFlu | インフルエンザウイルス抗原測定（イムノクロマト法） | ○○テスト用など | 無し | 鼻咽頭・鼻腔ぬぐい液 | 目視判定 | 別添 | 別添 (操作方法など) ない場合は「なし」とご記入ください | 別添 | https://●●●
【申請用】
★は必須登録願います
※掲載順番はメーカー名の五十音順とします
作成日：2022年4月1日
更新日：2025年1月16日
| 31 | ※不定期に随時追加します | [6 empty] | これらは別添ファイルにて登録(メール送付)願います
| 会社名 | ★測定分野 | ★機器・試薬名（製品名） | 測定項目 | ★規格 | ★測定装置使用の有無 | 検体種 | 結果判定・表示 | ★製品外観写真 | ★簡易マニュアル等 | 添付文書 | 関連URL
1 | アークレイマーケティング株式会社 | 2. 糖尿病関連（血糖/HbA1c/SMBG等） | グリコヘモグロビン分析装置 The Lab 001 | HbA1c(ステイブルHbA1c) (参考情報としてHbF、L-A1c、HbA0、HbE、HbD、HbS、HbCのピーク情報を出力可能) | 220(W)×326(D)×298(H)mm/10kg | 必要（電池駆動 不可） | 全血 | 画面表示、印刷 | https://jacri-ivd.jp/wp_jacri/wp-content/uploads/3．The-Lab-001.jpg | https://jacri-ivd.jp/wp_jacri/wp-content/uploads/3．The-Lab-001-ご使用の手引き-84-07186A.pdf | https://jacri-ivd.jp/wp_jacri/wp-content/uploads/3．The-Lab-001-添付文書-V1.pdf | https://www.arkray.co.jp/japanese/products/poct/hba1c/the_lab_001.html
2 | アークレイマーケティング株式会社 | 2. 糖尿病関連（血糖/HbA1c/SMBG等） | グルコース分析装置 ポケットケムBG (PG-7320) | Glu | 60(W)×119.5(D)×35(H)mm/120g | 必要（電池駆動 可） | 全血 | 画面表示 | https://jacri-ivd.jp/wp_jacri/wp-content/uploads/4．PG-7320.png | https://jacri-ivd.jp/wp_jacri/wp-content/uploads/4．PG-7320-ご使用の手引き-83-03778.pdf | https://jacri-ivd.jp/wp_jacri/wp-content/uploads/4．PG-7320-添付文書-V2.pdf | https://www.arkray.co.jp/japanese/products/poct/glu/pg-7320.html
3 | アークレイマーケティング株式会社 | 2. 糖尿病関連（血糖/HbA1c/SMBG等） | 自己検査用グルコース測定器 グルコカード プライム (GT-7510) | Glu | 45(W)×120(H)×14(D)mm/82g | 必要（電池駆動 可） | 全血 | 画面表示 | https://jacri-ivd.jp/wp_jacri/wp-content/uploads/5．グルコカードプライム-GT-7510.jpg | https://jacri-ivd.jp/wp_jacri/wp-content/uploads/5．グルコカードプライム-ご使用の手引き-83-07291.pdf | https://jacri-ivd.jp/wp_jacri/wp-content/uploads/5．グルコカードプライム-GT-7510-添付文書-V1.pdf | https://www.arkray.co.jp/smbg/prime/index.html
4 | アボット ダイアグノスティクス メディカル 株式会社 | 2. 糖尿病関連（血糖/HbA1c/SMBG等） | アフィニオン 2 | HbA1c, 脂質、ACR、CRP | (高さ（mm 約186）×幅（mm 約200）×奥行き（mm 約328：大 | 必要（電池駆動 不可） | 全血、血清、血漿、尿 | 画面表示 | https://jacri-ivd.jp/wp_jacri/wp-content/uploads/アフィニオン２-外観写真.pdf | https://jacri-ivd.jp/wp_jacri/wp-content/uploads/0128-アフィニオン２-ユーザーガイド-241934R3.pdf | https://jacri-ivd.jp/wp_jacri/wp-content/uploads/150266_12B1X10004000017_A_01_01.pdf | https://www.globalpointofcare.abbott/ja/support/product-demos/afinion2.html
5 | アボット ダイアグノスティクス メディカル 株式会社 | 2. 糖尿病関連（血糖/HbA1c/SMBG等） | アフィニオン HbA1c | ヘモグロビンAlc | １５テスト用 | 無し | 全血 | 画面表示 | https://jacri-ivd.jp/wp_jacri/wp-content/uploads/アフィニオン-HbA1c-外観写真.pdf | なし | https://jacri-ivd.jp/wp_jacri/wp-content/uploads/150266_12A2X10002000006_A_02_02.pdf | なし
6 | アボットジャパン合同会社 | 2. 糖尿病関連（血糖/HbA1c/SMBG等） | i-STAT®1アナライザー | Glu, pH, pCO2, pO2, Na, K, Cl, iCa, Lact, BUN, Crea, Hct, Hgb, AG, tCO2, HCO3, sO2, BE, cTnI, ACT, β-hCG | 7.7cm x 7.2 cm x 23.4cm / 0.65 (kg) | 必要（電池駆動可） | 全血（cTnIとβ-hCGは血漿も可） | 画面表示、印刷 | https://jacri-ivd.jp/wp_jacri/wp-content/uploads/Img_Cart4310.jpg | https://jacri-ivd.jp/wp_jacri/wp-content/uploads/POCMi-STATアナライザー簡易取扱.pdf | https://jacri-ivd.jp/wp_jacri/wp-content/uploads/【添付文書】4P75-01i-STAT1アナライザー-4.pdf
7 | テルモ株式会社 | 2. 糖尿病関連（血糖/HbA1c/SMBG等） | メディセーフフィットスマイル（機器） | GLU | 寸法(mm）105×48×23/重量80g | 必要（電池駆動 可） | 全血 | 画面表示 | https://jacri-ivd.jp/wp_jacri/wp-content/uploads/スマイル-製品写真.jpg | https://jacri-ivd.jp/wp_jacri/wp-content/uploads/メディセーフフィットスマイル-取説.pdf | https://jacri-ivd.jp/wp_jacri/wp-content/uploads/ﾒﾃﾞｨｾｰﾌﾌｨｯﾄｽﾏｲﾙ-添文.pdf | https://www.terumo.co.jp/medical/equipment/me309.html
8 | ラジオメーター株式会社 | 2. 糖尿病関連（血糖/HbA1c/SMBG等） | HemoCue Glucose 201 DM RTアナライザ | 血糖 | 寸法(cm) 9.3×17.0×5.0／0.35 kg | 必要（電池駆動 可） | 全血 | 画面表示 | https://jacri-ivd.jp/wp_jacri/wp-content/uploads/7.HemoCue-Glucose201-DM-RT.png | https://jacri-ivd.jp/wp_jacri/wp-content/uploads/7.HemoCue-Glucose201-DM-RT-測定手順書.pdf | https://www.pmda.go.jp/PmdaSearch/kikiDetail/ResultDataSetPDF/840033_13B2X00079001006_A_01_05 | https://hemocue.radiometer.co.jp/ja-jp/solutions/diabetes/hemocue-glucose-201-dm-rt-system
9 | ラジオメーター株式会社 | 2. 糖尿病関連（血糖/HbA1c/SMBG等） | HemoCue Glucose 201 RTマイクロキュベット | 血糖 | 100テスト | 必要（電池駆動 可） | 全血 | 画面表示 |  |  | https://www.pmda.go.jp/PmdaSearch/ivdDetail/ResultDataSetPDF/840033_13A2X10037001004_A_01_02
10 | ラジオメーター株式会社 | 2. 糖尿病関連（血糖/HbA1c/SMBG等） | HemoCue HbA1c501 アナライザ | HbA1c | 寸法(cm) 21.7×19.8×13.6／1.6 kg | 必要（電池駆動 不可） | 全血 | 画面表示 | https://jacri-ivd.jp/wp_jacri/wp-content/uploads/9.HemoCue-HbA1c501.png | https://jacri-ivd.jp/wp_jacri/wp-content/uploads/9.HemoCue-HbA1c.pdf | https://www.pmda.go.jp/PmdaSearch/kikiDetail/ResultDataSetPDF/840033_13B2X00079001010_A_01_03 | https://hemocue.radiometer.co.jp/ja-jp/solutions/diabetes/hemocue-hba1c-501-system
11 | ラジオメーター株式会社 | 2. 糖尿病関連（血糖/HbA1c/SMBG等） | HemoCue HbA1c501 テストカートリッジ | HbA1c | 10テスト | 必要（電池駆動 不可） | 全血 | 画面表示 |  |  | https://www.pmda.go.jp/PmdaSearch/ivdDetail/ResultDataSetPDF/840033_13E1X80037001005_A_01_01
12 | 株式会社 堀場製作所 | 2. 糖尿病関連（血糖/HbA1c/SMBG等） | アントセンス デュオ | グルコース | 205(W)×125(D)×55(H)mm | 必要（電池駆動 可） | 全血 | 画面表示 | https://jacri-ivd.jp/wp_jacri/wp-content/uploads/csm_duo_11_aced00b6ad.jpg | なし | https://jacri-ivd.jp/wp_jacri/wp-content/uploads/710074_26B3X00002120008_A_01_11.pdf | https://www.horiba.com/jp/medical/products-jp/clinic/details/21563/
13 | 東洋紡 | 2. 糖尿病関連（血糖/HbA1c/SMBG等） | チェッカートリーダー | HbA1c、Glu | 20×19.8×13.9(㎝)/1.4㎏ | 必要（電池駆動 不可） | 全血 | 画面表示 | https://jacri-ivd.jp/wp_jacri/wp-content/uploads/チェッカートHbA1c.png | https://jacri-ivd.jp/wp_jacri/wp-content/uploads/チェッカートリーダー簡易マニュアル.pdf | https://jacri-ivd.jp/wp_jacri/wp-content/uploads/480210_25B1X00004CK0001_A_01_01.pdf | https://www.toyobo.co.jp/products/bio/poc/checkart/index.html
13 | 東洋紡 | 2. 糖尿病関連（血糖/HbA1c/SMBG等） | チェッカートリーダー | HbA1c、Glu | 20×19.8×13.9(㎝)/1.4㎏ | 必要（電池駆動 不可） | 全血 | 画面表示 | https://jacri-ivd.jp/wp_jacri/wp-content/uploads/チェッカートGlu.png | https://jacri-ivd.jp/wp_jacri/wp-content/uploads/チェッカートリーダー簡易マニュアル.pdf | https://jacri-ivd.jp/wp_jacri/wp-content/uploads/480210_18E1X80005000002_A_01_01.pdf | https://www.toyobo.co.jp/products/bio/poc/checkart/index.html
13 | 東洋紡 | 2. 糖尿病関連（血糖/HbA1c/SMBG等） | チェッカートリーダー | HbA1c、Glu | 20×19.8×13.9(㎝)/1.4㎏ | 必要（電池駆動 不可） | 全血 | 画面表示 | https://jacri-ivd.jp/wp_jacri/wp-content/uploads/チェッカートリーダー.png | https://jacri-ivd.jp/wp_jacri/wp-content/uploads/チェッカートリーダー簡易マニュアル.pdf | https://jacri-ivd.jp/wp_jacri/wp-content/uploads/480210_18E1X80005000003_A_01_01.pdf | https://www.toyobo.co.jp/products/bio/poc/checkart/index.html
14 | LifeScan Japan株式会社 | 2. 糖尿病関連（血糖/HbA1c/SMBG等） | ワンタッチベリオビュー | グルコース | 109(高さ)x55.5(幅)x25(奥行) 105g(電池含む) | 無し | 全血 | 画面表示 | https://jacri-ivd.jp/wp_jacri/wp-content/uploads/ワンタッチベリオビュー.pdf | なし | https://www.pmda.go.jp/PmdaSearch/kikiDetail/ResultDataSetPDF/841009_22600BZX00312000_B_01_02 | https://professional.onetouch.jp/products
15 | LifeScan Japan株式会社 | 2. 糖尿病関連（血糖/HbA1c/SMBG等） | ワンタッチベリオリフレクト | グルコース | 101(高さ)x43(幅)x15.6(奥行) 53g(電池含む) | 無し | 全血 | 画面表示 | https://jacri-ivd.jp/wp_jacri/wp-content/uploads/ワンタッチベリオリフレクト.pdf | なし | https://www.pmda.go.jp/PmdaSearch/kikiDetail/ResultDataSetPDF/841009_301AABZX00067000_A_01_01 | https://professional.onetouch.jp/products
16 | LifeScan Japan株式会社 | 2. 糖尿病関連（血糖/HbA1c/SMBG等） | ワンタッチベリオセンサー | グルコース | 25枚入り、30枚入り | 必要（電池駆動 可） | 全血 | 画面表示 | https://jacri-ivd.jp/wp_jacri/wp-content/uploads/ワンタッチベリオセンサー.pdf | なし | https://www.pmda.go.jp/PmdaSearch/ivdDetail/ResultDataSetPDF/841009_22400AMX01423000_A_03_01 | https://professional.onetouch.jp/products
17 | LifeScan Japan株式会社 | 2. 糖尿病関連（血糖/HbA1c/SMBG等） | スタットストリップエクスプレスグルコースケトン | グルコース、γーヒドロキシ酪酸 | 98.0(H)x61.0(W)x22.9(D) 78.5g(本体のみ) | 無し | 全血 | 画面表示 | https://jacri-ivd.jp/wp_jacri/wp-content/uploads/スタットストリップエクスプレスグルコースケトン.pdf | なし | https://www.pmda.go.jp/PmdaSearch/kikiDetail/ResultDataSetPDF/510350_13B1X10094005013_A_01_03 | https://professional.onetouch.jp/products
18 | LifeScan Japan株式会社 | 2. 糖尿病関連（血糖/HbA1c/SMBG等） | スタットストリップグルコーステストストリップ | グルコース | 100枚入り | 必要（電池駆動 可） | 全血 | 画面表示 | https://jacri-ivd.jp/wp_jacri/wp-content/uploads/スタットストリップグルコーステストストリップ.pdf | なし | https://jacri-ivd.jp/wp_jacri/wp-content/uploads/スタットストリップ-グルコース-テストストリップ-510350_13A2X10071002010_A_01_05.pdf | https://professional.onetouch.jp/products
19 | LifeScan Japan株式会社 | 2. 糖尿病関連（血糖/HbA1c/SMBG等） | スタットストリップケトンテストストリップ | γーヒドロキシ酪酸 | 50枚入り | 必要（電池駆動 可） | 全血 | 画面表示 | https://jacri-ivd.jp/wp_jacri/wp-content/uploads/スタットストリップケトンテストストリップ.pdf | なし | https://jacri-ivd.jp/wp_jacri/wp-content/uploads/スタットストリップ-ケトン-テストストリップ-510350_226AAAMX00158000_A_01_02.pdf | https://professional.onetouch.jp/products
20 | ロシュDCジャパン株式会社 | 2. 糖尿病関連（血糖/HbA1c/SMBG等） | アキュチェックガイドストリップ | グルコース | 25枚入り・30枚入り | 必要（電池駆動 可） | 全血 | 画面表示 | https://jacri-ivd.jp/wp_jacri/wp-content/uploads/2-2.-製品外観_試験紙ACガイドストリップ.png | なし | https://www.pmda.go.jp/PmdaSearch/ivdDetail/ResultDataSetPDF/880256_22900EZX00001000_A_01_02 | https://www.accu-chek.jp/smbgji-qi-xie-tang-zi-ji-ce-ding-qi/gaido
21 | ロシュDCジャパン株式会社 | 2. 糖尿病関連（血糖/HbA1c/SMBG等） | アキュチェックガイド | グルコース | 寸法(cm) 80×47×20(mm), 40 g | 必要（電池駆動 可） | 全血 | 画面表示 | https://jacri-ivd.jp/wp_jacri/wp-content/uploads/2-1.-製品外観メーター.png | なし | https://www.pmda.go.jp/PmdaSearch/kikiDetail/ResultDataSetPDF/880256_229AABZX00011000_A_01_01 | https://www.accu-chek.jp/smbgji-qi-xie-tang-zi-ji-ce-ding-qi/gaido
22 | 株式会社フォラケア・ジャパン | 2. 糖尿病関連（血糖/HbA1c/SMBG等） | グルコース分析装置 フォラケア・GD40 | グルコース | 110(縦) x57(横) x25(厚さ) mm | 無し | 全血、血漿 | 画面表示 | https://jacri-ivd.jp/wp_jacri/wp-content/uploads/フォラケア・GD40 画像.jpg | https://jacri-ivd.jp/wp_jacri/wp-content/uploads/フォラケア・GD40 簡易手順書.pdf | https://jacri-ivd.jp/wp_jacri/wp-content/uploads/フォラケア・GD40 添付文書.pdf | https://www.foracare.co.jp/pdm_foragd40.html
23 | 株式会社フォラケア・ジャパン | 2. 糖尿病関連（血糖/HbA1c/SMBG等） | 血液検査用グルコースキット フォラケア GD40センサー | グルコース | 50 枚入り | 必要（電池駆動 可） | 全血、血漿 | 画面表示 | https://jacri-ivd.jp/wp_jacri/wp-content/uploads/フォラケア GD40センサー／フォラケア GD40センサーEDTA用 兼用画像.jpg | https://jacri-ivd.jp/wp_jacri/wp-content/uploads/フォラケア・GD40 簡易手順書.pdf | https://jacri-ivd.jp/wp_jacri/wp-content/uploads/フォラケア GD40センサー 添付文書.pdf | https://www.foracare.co.jp/pdm_foragd40.html
24 | 株式会社フォラケア・ジャパン | 2. 糖尿病関連（血糖/HbA1c/SMBG等） | 血液検査用グルコースキット フォラケア GD40センサーEDTA用 | グルコース | 50 枚入り | 必要（電池駆動 可） | （EDTA抗凝固剤を使用した）全血、血漿 | 画面表示 | https://jacri-ivd.jp/wp_jacri/wp-content/uploads/フォラケア GD40センサー／フォラケア GD40センサーEDTA用 兼用画像.jpg | https://jacri-ivd.jp/wp_jacri/wp-content/uploads/フォラケア・GD40 簡易手順書.pdf | https://jacri-ivd.jp/wp_jacri/wp-content/uploads/フォラケア GD40センサーEDTA用 添付文書.pdf | https://www.foracare.co.jp/pdm_foragd40.html
25 | 株式会社フォラケア・ジャパン | 2. 糖尿病関連（血糖/HbA1c/SMBG等） | 自己検査用グルコース測定器 フォラケア・スリム | グルコース | 86.9(縦) x27(横) x11.3(厚さ) mm | 無し | 全血 | 画面表示 | https://jacri-ivd.jp/wp_jacri/wp-content/uploads/フォラケア・スリム 画像.jpg | https://jacri-ivd.jp/wp_jacri/wp-content/uploads/フォラケア・スリム 簡易手順書.pdf | https://jacri-ivd.jp/wp_jacri/wp-content/uploads/フォラケア・スリム 添付文書.pdf | https://www.foracare.co.jp/pdm_foraslim.html
26 | 株式会社フォラケア・ジャパン | 2. 糖尿病関連（血糖/HbA1c/SMBG等） | 自己検査用グルコースキット フォラケアセンサー・スリム | グルコース | 30 枚入り | 必要（電池駆動 可） | 全血 | 画面表示 | https://jacri-ivd.jp/wp_jacri/wp-content/uploads/フォラケアセンサー・スリム 画像.jpg | https://jacri-ivd.jp/wp_jacri/wp-content/uploads/フォラケア・スリム 簡易手順書.pdf | https://jacri-ivd.jp/wp_jacri/wp-content/uploads/フォラケアセンサー・スリム 添付文書.pdf | https://www.foracare.co.jp/pdm_foraslim.html
27 | 株式会社フォラケア・ジャパン | 2. 糖尿病関連（血糖/HbA1c/SMBG等） | 自己検査用グルコース測定器 フォラケア・グラフィックZ | グルコース | 84(縦) x59(横) x17(厚さ) mm | 無し | 全血 | 画面表示 | https://jacri-ivd.jp/wp_jacri/wp-content/uploads/フォラケア・グラフィックZ 画像.jpg | なし | https://jacri-ivd.jp/wp_jacri/wp-content/uploads/フォラケア・グラフィックZ 添付文書.pdf | https://www.foracare.co.jp/pdm_foragraphic-z.html
28 | 株式会社フォラケア・ジャパン | 2. 糖尿病関連（血糖/HbA1c/SMBG等） | 自己検査用グルコース測定器 フォラケア・ミニ | グルコース | 85(縦) x27(横) x11.7(厚さ) mm | 無し | 全血 | 画面表示 | https://jacri-ivd.jp/wp_jacri/wp-content/uploads/フォラケア・ミニ 画像.jpg | なし | https://jacri-ivd.jp/wp_jacri/wp-content/uploads/フォラケア・ミニ 添付文書.pdf | https://www.foracare.co.jp/pdm_foramini.html
29 | 株式会社フォラケア・ジャパン | 2. 糖尿病関連（血糖/HbA1c/SMBG等） | 自己検査用グルコースキット フォラケア メディカルセンサー | グルコース | 30 枚入り | 必要（電池駆動 可） | 全血 | 画面表示 | https://jacri-ivd.jp/wp_jacri/wp-content/uploads/フォラケア メディカルセンサー 画像.jpg | なし | https://jacri-ivd.jp/wp_jacri/wp-content/uploads/フォラケア メディカルセンサー 添付文書.pdf | https://www.foracare.co.jp/pdm_foragraphic-z.html
30

## 3.尿関連
申請用紙：
|  | 主担当者が貴社の連絡窓口として登録されます。必ず副担当者の登録もお願いします。 |  |  |  | 【備考欄】※ご連絡事項等あれば記載ください
企業名
所属/役職
主担当者名
主担当者メールアドレス
副担当者名
副担当者メールアドレス
【記載例】
|  | 測定分野 | 機器・試薬名（製品名） | 測定項目 | 規格 | 測定装置使用の有無 | 検体種 | 結果判定・表示 | 製品外観写真 | 簡易マニュアル等 | 添付文書 | 関連URL
|  | 一覧から選択願います | 1品目づつ記入 貴社から提供可能な製品を登録してください | 機器はまとめて記載可 |  | 分析装置を使う場合は“必要”と記載 装置を必要としない場合は“無し”を記入 | ぬぐい液 唾液 など | 目視判定・画面表示,印刷等 | PDFまたはJPGなどを添付してください | PDFの別添か、関連URLがある場合はリンク先 | PDFを別添してください | 製品に関するURLがある場合リンク先
|  | 8. 血液ガス（＋他） | アナライザー●● | 血液ガス記載例： pH、pO2、pCO、cNa＋、cK＋、cCl－、Ca2 ＋、Glu、Lac、Crea、tBil、tHb、sO2、O2Hb、COHb、 MetHb、HHb、HbF等 | 寸法（cm）WⅹDⅹH/重量（kg） | 必要（電池駆動可） | 血清・血漿 | 画面表示、印刷 | 別添 | 別添 (操作方法など) ない場合は「なし」とご記入ください | 別添 | https://●●●
|  | 4. 感染症関連 | ●●●●ーFlu | インフルエンザウイルス抗原測定（イムノクロマト法） | ○○テスト用など | 無し | 鼻咽頭・鼻腔ぬぐい液 | 目視判定 | 別添 | 別添 (操作方法など) ない場合は「なし」とご記入ください | 別添 | https://●●●
【申請用】
★は必須登録願います
※掲載順番はメーカー名の五十音順とします
作成日：2022年4月1日
更新日：2022年7月15日
| 8 | ※不定期に随時追加します | [6 empty] | これらは別添ファイルにて登録(メール送付)願います
| 会社名 | ★測定分野 | ★機器・試薬名（製品名） | 測定項目 | ★規格 | ★測定装置使用の有無 | 検体種 | 結果判定・表示 | ★製品外観写真 | ★簡易マニュアル等 | 添付文書 | 関連URL
1 | アークレイマーケティング株式会社 | 3. 尿関連（尿糖/尿路感染症/尿ホルモン等） | 小型尿分析装置 ポケットケムUA(PU-4010) | Glu、Pro、Bil、 Uro、Ket、pH、Nit、Bld、 Leu、S.G.、Alb、Cre、Alb/Cre比、 Pro/Cre比 | 124(W)×81(D)×36(H)mm/180g | 必要（電池駆動 可） | 尿 | 画面表示、印刷 | https://jacri-ivd.jp/wp_jacri/wp-content/uploads/6．PU-4010.jpg | https://jacri-ivd.jp/wp_jacri/wp-content/uploads/6．PU-4010-ご使用の手引き-84-01085A.pdf | https://jacri-ivd.jp/wp_jacri/wp-content/uploads/6．PU-4010_添付文書V3.pdf | https://www.arkray.co.jp/japanese/products/poct/uri/pu-4010.html
2 | アークレイマーケティング株式会社 | 3. 尿関連（尿糖/尿路感染症/尿ホルモン等） | 半自動尿分析装置 オーション イダテン(AE-4070) | Glu、Pro、Bil、 Uro、Ket、pH、Nit、Bld、 Leu、S.G.、Alb、Cre、Alb/Cre比、 Pro/Cre比 | 206(W)×365(D)×180(H) mm/5.0kg | 必要（電池駆動 不可） | 尿 | 画面表示、印刷 | https://jacri-ivd.jp/wp_jacri/wp-content/uploads/7．AE-4070.jpg | https://jacri-ivd.jp/wp_jacri/wp-content/uploads/7．AE-4070-ご使用の手引き-84-07952B.pdf | https://jacri-ivd.jp/wp_jacri/wp-content/uploads/7．AE-4070_添付文書V1.pdf | https://www.arkray.co.jp/japanese/products/lab/uri/ae-4070.html
3 | アークレイマーケティング株式会社 | 3. 尿関連（尿糖/尿路感染症/尿ホルモン等） | オーションスティックス 10PA | Glu、Pro、Bil、 Uro、Ket、pH、Nit、Bld、 Leu、Cre、Pro/Cre比 | 100枚 | 無し | 尿 | 目視判定 | https://jacri-ivd.jp/wp_jacri/wp-content/uploads/8．オーションスティックス10PA.jpg |  | https://jacri-ivd.jp/wp_jacri/wp-content/uploads/8．オーションスティックス10PA-添付文書-202005改訂.pdf
4 | アボット ダイアグノスティクス メディカル 株式会社 | 3. 尿関連（尿糖/尿路感染症/尿ホルモン等） | アフィニオン ACR | 尿中のアルブミン、クレアチニン | １５テスト用 | 無し | 尿 | 画面表示 | https://jacri-ivd.jp/wp_jacri/wp-content/uploads/アフィニオンACR-外観写真.pdf | なし | https://jacri-ivd.jp/wp_jacri/wp-content/uploads/150266_227ADEZX00144000_A_02_01.pdf | なし
5 | 栄研化学株式会社 | 3. 尿関連（尿糖/尿路感染症/尿ホルモン等） | ウロペーパーⅢ | ウロビリノーゲン・潜血・蛋白・ブドウ糖・ケトン体・ビリルビン・亜硝酸塩・比重・白血球・pH・クレアチニン | 100枚 1000枚 | 無し | 尿 | 目視判定 | https://jacri-ivd.jp/wp_jacri/wp-content/uploads/ウロペーパーⅢ.jpg | https://jacri-ivd.jp/wp_jacri/wp-content/uploads/ウロペーパー-注意点.pdf | https://jacri-ivd.jp/wp_jacri/wp-content/uploads/ウロペーパーⅢ.pdf | https://www.eiken.co.jp/products_technique/clinical/uropaper/
6 | 栄研化学株式会社 | 3. 尿関連（尿糖/尿路感染症/尿ホルモン等） | US-1200 | 上記ウロペーパーⅢ測定装置 | W315×D215×H135(mm) | 必要（電池駆動 不可） | 尿 | 画面表示、印刷 | https://jacri-ivd.jp/wp_jacri/wp-content/uploads/US1200-scaled.jpg | https://jacri-ivd.jp/wp_jacri/wp-content/uploads/US-1200-マニュアル.pdf | https://jacri-ivd.jp/wp_jacri/wp-content/uploads/US-1200.pdf | https://www.eiken.co.jp/products_technique/clinical/uropaper/
7 | 富士フイルム 和光純薬株式会社 | 3. 尿関連（尿糖/尿路感染症/尿ホルモン等） | プレテスト | ウロビリノーゲン、潜血、ビリルビン、ケトン体、 ブドウ糖、蛋白質、pH、比重、亜硝酸塩、白血球、 アスコルビン酸 | 100枚 | 無し | 尿 | 目視判定 | https://jacri-ivd.jp/wp_jacri/wp-content/uploads/プレテスト.png | なし | https://jacri-ivd.jp/wp_jacri/wp-content/uploads/プレテスト-添付文書.pdf | https://diagnostic-wako.fujifilm.com/product/ippan/nyo.html
8 | 富士フイルム 和光純薬株式会社 | 3. 尿関連（尿糖/尿路感染症/尿ホルモン等） | 小型尿検査装置 プレテスター RM-805（Ⅱ） | ウロビリノーゲン、潜血、ビリルビン、ケトン体、 ブドウ糖、蛋白質、pH、比重、亜硝酸塩、白血球、 アスコルビン酸 | ◎サイズ： 幅 280 × 奥行 210 × 高さ 100（mm） ◎重量：2.8kg | 必要（電池駆動 不可） | 尿 | 画面表示、印刷 | https://jacri-ivd.jp/wp_jacri/wp-content/uploads/プレテスターRM-805.png | なし | https://jacri-ivd.jp/wp_jacri/wp-content/uploads/プレテスターRM-805-添付文書.pdf | https://diagnostic-wako.fujifilm.com/product/ippan/nyo.html
9
10
11
12
13
14
15
16
17
18
19
20
21
22
23
24
25
26
27
28
29
30

## 4.感染症関連
作成日：2022年4月1日
更新日：2024年1月19日
| 78 | ※不定期に随時追加します | [6 empty] | これらは別添ファイルにて登録(メール送付)願います
| 会社名 | ★測定分野 | ★機器・試薬名（製品名） | 測定項目 | ★規格 | ★測定装置使用の有無 | 検体種 | 結果判定・表示 | ★製品外観写真 | ★簡易マニュアル等 | 添付文書 | 関連URL
1 | アークレイマーケティング株式会社 | 4. 感染症関連 | 移動式免疫蛍光分析装置 スポットケム FLORA (SF-5510) | インフルエンザウイルス抗原A型/B型、RSウイルス抗原、 A群β溶血連鎖球菌抗原 | 116(W)×210(D)×79.8(H)mm/660g | 必要（電池駆動 可） | インフルエンザウイルス抗原A型/B型 （鼻腔ぬぐい液、鼻腔吸引液）、RSウイルス抗原（鼻腔ぬぐい液）、 A群β溶血連鎖球菌抗原（咽頭ぬぐい液） | 画面表示、印刷 | https://jacri-ivd.jp/wp_jacri/wp-content/uploads/9．SF-5510.jpg | https://jacri-ivd.jp/wp_jacri/wp-content/uploads/9-2．SF-5510_項目別操作手順.pdf | https://jacri-ivd.jp/wp_jacri/wp-content/uploads/9-1．SF-5510-DOM-JPN-添付文書-第1版.pdf | https://www.arkray.co.jp/japanese/products/poct/immu/sf-5510.html
2 | アークレイマーケティング株式会社 | 4. 感染症関連 | 移動式免疫蛍光分析装置 スポットケム FLORA (SF-5520) | インフルエンザウイルス抗原A型/B型、RSウイルス抗原、 A群β溶血連鎖球菌抗原 | 290(W)×210(D)×200(H)mm | 必要（電池駆動 不可） | インフルエンザウイルス抗原A型/B型 （鼻腔ぬぐい液、鼻腔吸引液）、RSウイルス抗原（鼻腔ぬぐい液）、 A群β溶血連鎖球菌抗原（咽頭ぬぐい液） | 画面表示、印刷 | https://jacri-ivd.jp/wp_jacri/wp-content/uploads/10．SF-5520.png | https://jacri-ivd.jp/wp_jacri/wp-content/uploads/10-2．SF-5520-項目別操作手順.pdf | https://jacri-ivd.jp/wp_jacri/wp-content/uploads/10-1．SF-5520-DOM-JPN-添付文書-第1版.pdf | https://www.arkray.co.jp/japanese/products/poct/immu/sf-5520.html
3 | アボット ダイアグノスティクス メディカル 株式会社 | 4. 感染症関連 | ID NOW™ インスツルメント | SARS-CoV-2核酸検出 インフルエンザウイルス核酸検出 | 207×145×194mm（W×H×D） 3.0kg | 必要（電池駆動 不可） | 鼻咽頭ぬぐい液 鼻腔ぬぐい液 | 画面表示 | https://jacri-ivd.jp/wp_jacri/wp-content/uploads/Image-ID-NOW-Instrument.jpeg | https://jacri-ivd.jp/wp_jacri/wp-content/uploads/0914-ID-NOW-Instrument-QSG-241949.pdf | https://jacri-ivd.jp/wp_jacri/wp-content/uploads/ID-NOW-instrument-PI-242007R2.pdf | https://www.globalpointofcare.abbott/ja/product-details/id-now.html
4 | アボット ダイアグノスティクス メディカル 株式会社 | 4. 感染症関連 | ID NOW™ 新型コロナウイルス2019 | SARS-CoV-2核酸検出 | 24テスト用 | 必要（電池駆動 不可） | 鼻咽頭ぬぐい液 鼻腔ぬぐい液 | 画面表示 | https://jacri-ivd.jp/wp_jacri/wp-content/uploads/Image-ID-NOW-Covid-19.jpeg | https://jacri-ivd.jp/wp_jacri/wp-content/uploads/outlined-Abbott-IDNOW-QuickReference-241959R1.pdf | https://jacri-ivd.jp/wp_jacri/wp-content/uploads/ID-NOW-COVID-PI-第３版-IN190000J-Rev2.pdf | https://www.globalpointofcare.abbott/ja/product-details/id-now-covid-19.html
5 | アボット ダイアグノスティクス メディカル 株式会社 | 4. 感染症関連 | BinaxNOWTM 肺炎球菌 | 肺炎球菌莢膜抗原測定(イムノクロマト法) | 12テスト用 | 無し | 尿、髄液 | 目視判定 | https://jacri-ivd.jp/wp_jacri/wp-content/uploads/BinaxNOW-肺炎球菌-写真.pdf | なし | https://jacri-ivd.jp/wp_jacri/wp-content/uploads/BinaxNOW-肺炎球菌-添付文書.pdf | https://www.globalpointofcare.abbott/ja/product-details/binaxnow-streptococcus-pneumoniae-ous.html
6 | アボット ダイアグノスティクス メディカル 株式会社 | 4. 感染症関連 | BinaxNOWTM レジオネラ | 尿中レジオネラニューモフィラ血清型１ＬＰＳ抗原測定(イムノクロマト法) | 12テスト用 | 無し | 尿 | 目視判定 | https://jacri-ivd.jp/wp_jacri/wp-content/uploads/BinaxNOW-レジオネラ-写真.pdf | なし | https://jacri-ivd.jp/wp_jacri/wp-content/uploads/BinaxNOW-レジオネラ-添付文書.pdf | https://www.globalpointofcare.abbott/ja/product-details/binaxnow-legionella-ous.html
7 | アボット ダイアグノスティクス メディカル 株式会社 | 4. 感染症関連 | ファインビジョンTM Influenza | インフルエンザウイルス抗原測定(イムノクロマト法) | 10テスト用 | 無し | 鼻腔ぬぐい液、咽頭ぬぐい液、鼻腔吸引液、鼻汁鼻かみ液 | 目視判定 | https://jacri-ivd.jp/wp_jacri/wp-content/uploads/ファインビジョン-Influenza-写真.pdf | https://jacri-ivd.jp/wp_jacri/wp-content/uploads/ファインビジョン-Influenza-簡易操作-ガイド.pdf | https://jacri-ivd.jp/wp_jacri/wp-content/uploads/ファインビジョン-Influenza-添付文書.pdf | https://www.globalpointofcare.abbott/ja/product-details/finevision.html
8 | アボット ダイアグノスティクス メディカル 株式会社 | 4. 感染症関連 | PanbioTM COVID-19 Antigen ラピッド テスト （鼻腔ぬぐい液用・S） | SARS-CoV-2 抗原測定(イムノクロマト法) | 10テスト用 | 無し | 鼻腔ぬぐい液 | 目視判定 | https://jacri-ivd.jp/wp_jacri/wp-content/uploads/Panbio-COVID-19-Antigen-ラピッド-テスト-鼻腔ぬぐ液用・S-写真.pdf | https://jacri-ivd.jp/wp_jacri/wp-content/uploads/Panbio-COVID-19-Antigen-ラピッド-テスト-簡易操作G.pdf | https://jacri-ivd.jp/wp_jacri/wp-content/uploads/Panbio-COVID-19-Antigen-ラピッド-テスト-鼻腔ぬぐ液用・S-添文.pdf | https://www.globalpointofcare.abbott/ja/product-details/panbio-covid-19-ag-antigen-test.html
9 | アボット ダイアグノスティクス メディカル 株式会社 | 4. 感染症関連 | アフィニオン 2 | HbA1c, 脂質、ACR、CRP | (高さ（mm 約186）×幅（mm 約200）×奥行き（mm 約329：大 | 必要（電池駆動 不可） | 全血、血清、血漿、尿 | 画面表示 | https://jacri-ivd.jp/wp_jacri/wp-content/uploads/アフィニオン-HbA1c-外観写真-1.pdf |  | https://jacri-ivd.jp/wp_jacri/wp-content/uploads/150266_12A2X10002000006_A_02_02-1.pdf | https://www.globalpointofcare.abbott/ja/support/product-demos/afinion2.html
10 | アボット ダイアグノスティクス メディカル 株式会社 | 4. 感染症関連 | アフィニオン CRP | C反応性蛋白（CRP） | １５テスト用 | 無し | 全血、血清、血漿 | 画面表示 | https://jacri-ivd.jp/wp_jacri/wp-content/uploads/アフィニオン-CRP-外観写真.pdf |  | https://jacri-ivd.jp/wp_jacri/wp-content/uploads/150266_12A2X10002000008_A_02_01.pdf | なし
11 | アルフレッサファーマ 株式会社 | 4. 感染症関連 | アルソニックFlu | インフルエンザウイルス抗原測定（イムノクロマト法） | 10回 | 無し | 鼻咽頭拭い液, 鼻腔拭い液, 鼻腔吸引液, 鼻汁鼻かみ液又は咽頭拭い液 | 目視判定 | https://jacri-ivd.jp/wp_jacri/wp-content/uploads/アルソニックFlu集合写真201508-scaled.jpg | https://jacri-ivd.jp/wp_jacri/wp-content/uploads/アルソニックFlu操作方法シート202108.pdf | https://jacri-ivd.jp/wp_jacri/wp-content/uploads/アルソニックFlu650119-04D.pdf | https://www.alfresa-pharma.co.jp/medical/
12 | 栄研化学株式会社 | 4. 感染症関連 | イムノキャッチ-肺炎球菌 | 脳脊髄膜炎起炎菌莢膜多糖抗原キット | 10テスト用 | 無し | 尿・髄液 | 目視判定 | https://jacri-ivd.jp/wp_jacri/wp-content/uploads/イムノキャッチ-肺炎球菌.jpg | https://jacri-ivd.jp/wp_jacri/wp-content/uploads/イムノキャッチ-肺炎球菌-マニュアル.pdf | https://jacri-ivd.jp/wp_jacri/wp-content/uploads/イムノキャッチ-肺炎球菌.pdf | https://www.eiken.co.jp/POCT/index.html
13 | 栄研化学株式会社 | 4. 感染症関連 | イムノキャッチ-レジオネラ | レジオネラキット | 10テスト用 | 無し | 尿 | 目視判定 | https://jacri-ivd.jp/wp_jacri/wp-content/uploads/イムノキャッチ-レジオネラ.jpg | https://jacri-ivd.jp/wp_jacri/wp-content/uploads/イムノキャッチ-レジオネラ-マニュアル.pdf | https://jacri-ivd.jp/wp_jacri/wp-content/uploads/イムノキャッチ-レジオネラ.pdf | https://www.eiken.co.jp/POCT/index.html
14 | 栄研化学株式会社 | 4. 感染症関連 | イムノキャッチ-肺炎球菌／レジオネラ | 脳脊髄膜炎起炎菌莢膜多糖抗原キット，レジオネラキット | 10テスト用 | 無し | 尿 | 目視判定 | https://jacri-ivd.jp/wp_jacri/wp-content/uploads/イムノキャッチ-肺炎レジオネラ.jpg | https://jacri-ivd.jp/wp_jacri/wp-content/uploads/イムノキャッチ-肺炎球菌レジオネラ-マニュアル.pdf | https://jacri-ivd.jp/wp_jacri/wp-content/uploads/イムノキャッチ-肺炎レジオネラ.pdf | https://www.eiken.co.jp/POCT/index.html
15 | 栄研化学株式会社 | 4. 感染症関連 | イムノキャッチ-RSV | ＲＳウイルスキット | 10テスト用 | 無し | 鼻腔拭い液又は鼻腔吸引液 | 目視判定 | https://jacri-ivd.jp/wp_jacri/wp-content/uploads/イムノキャッチ-RSV.jpg | https://jacri-ivd.jp/wp_jacri/wp-content/uploads/イムノキャッチ-RSV-マニュアル.pdf | https://jacri-ivd.jp/wp_jacri/wp-content/uploads/イムノキャッチ-RSV.pdf | https://www.eiken.co.jp/POCT/index.html
16 | 栄研化学株式会社 | 4. 感染症関連 | イムノキャッチ-ノロ Plus | ノロウイルス抗原キット | 10テスト用 | 無し | 糞便 | 目視判定 | https://jacri-ivd.jp/wp_jacri/wp-content/uploads/イムノキャッチ-ノロPlus.jpg | https://jacri-ivd.jp/wp_jacri/wp-content/uploads/イムノキャッチ-ノロPlus-マニュアル.pdf | https://jacri-ivd.jp/wp_jacri/wp-content/uploads/イムノキャッチ-ノロPlus.pdf | https://www.eiken.co.jp/POCT/index.html
17 | 栄研化学株式会社 | 4. 感染症関連 | ディップスティック'栄研'ロタ | ロタウイルスキット | 20テスト用 | 無し | 糞便 | 目視判定 | https://jacri-ivd.jp/wp_jacri/wp-content/uploads/ディップスティック-栄研ロタ.jpg | なし | https://jacri-ivd.jp/wp_jacri/wp-content/uploads/ディップスティック-栄研ロタ.pdf | https://www.eiken.co.jp/POCT/index.html
18 | 栄研化学株式会社 | 4. 感染症関連 | ディップスティック'栄研'アデノ | アデノウイルスキット | 20テスト用 | 無し | 糞便 | 目視判定 | https://jacri-ivd.jp/wp_jacri/wp-content/uploads/ディップスティック-栄研アデノ.jpg | なし | https://jacri-ivd.jp/wp_jacri/wp-content/uploads/ディップスティック-栄研アデノ.pdf | https://www.eiken.co.jp/POCT/index.html
19 | 栄研化学株式会社 | 4. 感染症関連 | ディップスティック'栄研'ストレプトA | Ａ群ベータ溶血連鎖球菌抗原キット | 20テスト用 | 無し | 咽頭 | 目視判定 | https://jacri-ivd.jp/wp_jacri/wp-content/uploads/ディップスティック-栄研ストレ.jpg | なし | https://jacri-ivd.jp/wp_jacri/wp-content/uploads/ディップスティック-栄研ストレプト-A.pdf | https://www.eiken.co.jp/POCT/index.html
20 | 株式会社ＬＳＩメディエンス | 4. 感染症関連 | 移動式免疫発光測定装置 パスファースト | PRESEPSIN、PCT | 343mm(W)×569mm(D)×475mm(H) 重量：約 28kg | 必要（電池駆動 不可） | 血清・血漿・全血 | 画面表示、印刷 | https://jacri-ivd.jp/wp_jacri/wp-content/uploads/パスファースト本体画像-3.png | https://jacri-ivd.jp/wp_jacri/wp-content/uploads/パスファースト簡易マニュアル-3.pdf | https://jacri-ivd.jp/wp_jacri/wp-content/uploads/パスファースト試薬・検体種一覧表-3.pdf | https://www.medience.co.jp/diagnostics/h1_pathfast/
21 | 株式会社ＬＳＩメディエンス | 4. 感染症関連 | 移動式免疫発光測定装置 パスファースト | PRESEPSIN、PCT | 343mm(W)×569mm(D)×475mm(H) 重量：約 28kg | 必要（電池駆動 不可） | 血清・血漿・全血 | 画面表示、印刷 | https://jacri-ivd.jp/wp_jacri/wp-content/uploads/パスファースト本体画像-3.png | https://jacri-ivd.jp/wp_jacri/wp-content/uploads/パスファースト簡易マニュアル-3.pdf | https://jacri-ivd.jp/wp_jacri/wp-content/uploads/パスファースト本体添付文書-3.pdf | https://www.medience.co.jp/diagnostics/h1_pathfast/
22 | 株式会社ＬＳＩメディエンス | 4. 感染症関連 | インフルエンザウイルスキット プロラスト®Flu One | インフルエンザウイルス抗原測定（イムノクロマト法） | 10テスト用 | 無し | 鼻咽頭・鼻腔ぬぐい液、鼻腔吸引液または鼻汁鼻かみ液 | 目視判定 | https://jacri-ivd.jp/wp_jacri/wp-content/uploads/プロラストFlu-One画像.jpg | https://jacri-ivd.jp/wp_jacri/wp-content/uploads/プロラストFlu-Oneパンフレット兼簡易マニュアル.pdf | https://jacri-ivd.jp/wp_jacri/wp-content/uploads/プロラストFlu-One添付文書.pdf | https://www.medience.co.jp/diagnostics/h1_prorast/
23 | 株式会社ＬＳＩメディエンス | 4. 感染症関連 | SARSコロナウイルス抗原キット プロラスト®SARS-CoV-2 Ag | SARSコロナウイルス抗原測定（イムノクロマト法） | 10テスト用 | 無し | 鼻咽頭・鼻腔ぬぐい液 | 目視判定 | https://jacri-ivd.jp/wp_jacri/wp-content/uploads/プロラストSARS-CoV-2-Ag画像.jpg | https://jacri-ivd.jp/wp_jacri/wp-content/uploads/プロラストSARS-CoV-2-Agパンフレット兼簡易マニュアル.pdf | https://jacri-ivd.jp/wp_jacri/wp-content/uploads/プロラストSARS-CoV-2-Ag添付文書.pdf | https://www.medience.co.jp/diagnostics/h1_sars/
24 | 大塚製薬株式会社 | 4. 感染症関連 | ラピラン 肺炎球菌 | 肺炎球菌抗原検出キット（イムノクロマト法） | 10テスト | 無し | 喀痰又は上咽頭ぬぐい又は中耳貯留液 | 目視判定 | なし | なし | https://jacri-ivd.jp/wp_jacri/wp-content/uploads/添付文書-ラピラン肺炎球菌.pdf
25 | 大塚製薬株式会社 | 4. 感染症関連 | ラピラン肺炎球菌HS（中耳・副鼻腔炎） | 高感度肺炎球菌抗原検出キット(イムノクロマト法） | 10テスト | 無し | 中耳貯留液・耳漏又は上咽頭（鼻咽腔）鼻汁 | 目視判定 | なし | なし | https://jacri-ivd.jp/wp_jacri/wp-content/uploads/添付文書-ラピラン肺炎球菌HS中耳・副鼻腔炎）.pdf
26 | 大塚製薬株式会社 | 4. 感染症関連 | ラピラン H.ピロリ抗体スティック | 尿中ヘリコバクターピロリ抗体検出キット（イムノクロマト） | 10テスト | 無し | 随時尿 | 目視判定 | なし | なし | https://jacri-ivd.jp/wp_jacri/wp-content/uploads/添付文書-ラピランHピロリ抗体スティック.pdf
27 | 株式会社カイノス | 4. 感染症関連 | スイフトジーン SARS-CoV-2「カイノス」 | SARS-CoV-2 RNA | 10テスト | 必要（電池駆動 不可） | 核酸 | 目視判定 | https://jacri-ivd.jp/wp_jacri/wp-content/uploads/外観写真_スイフトジーン-SARS-CoV-2-.jpg | なし | https://jacri-ivd.jp/wp_jacri/wp-content/uploads/スイフトジーン-SARS-CoV-2-第1版.pdf | http://www.kainos.co.jp/jp/products/covid/covid_01.html
28 | 株式会社カイノス | 4. 感染症関連 | スイフトジーン ノロウイルスGⅠ/GⅡ「カイノス」 | ノロウイルスGⅠ/GⅡ RNA | 20テスト | 必要（電池駆動 不可） | 核酸 | 目視判定 | https://jacri-ivd.jp/wp_jacri/wp-content/uploads/スイフトジーン-ノロウイルス-検出ストリップ.jpg | https://jacri-ivd.jp/wp_jacri/wp-content/uploads/スイフトジーン-ノロウイルス-増幅試薬.jpg | https://jacri-ivd.jp/wp_jacri/wp-content/uploads/スイフトジーン-ノロウイルス-第6版.pdf | http://www.kainos.co.jp/jp/products/gene/gene_01.html
29 | 株式会社カイノス | 4. 感染症関連 | スタットマーク ストレップ A | A群β溶連菌抗原 （イムノクロマト法） | 10テスト | 無し | 咽頭ぬぐい液 | 目視判定 | https://jacri-ivd.jp/wp_jacri/wp-content/uploads/スタットマーク-ストレップA.jpg | https://jacri-ivd.jp/wp_jacri/wp-content/uploads/操作法-スタットマーク-StrepA-2017.06.pdf | https://jacri-ivd.jp/wp_jacri/wp-content/uploads/スタットマーク-StrepA-第4版.pdf | http://www.kainos.co.jp/jp/products/poct/poct_01.html
30 | 株式会社カイノス | 4. 感染症関連 | スタットマーク FLUスティックⅡ | インフルエンザウイルスA型抗原およびB型抗原 （イムノクロマト法） | 10テスト | 無し | 鼻咽頭・鼻腔ぬぐい液 | 目視判定 | https://jacri-ivd.jp/wp_jacri/wp-content/uploads/スタットマーク-FLUスティックⅡ.png | https://jacri-ivd.jp/wp_jacri/wp-content/uploads/操作法-スタットマーク-FluスティックⅡ-2019.08.pdf | https://jacri-ivd.jp/wp_jacri/wp-content/uploads/スタットマーク-FluスティックⅡ-第3版-.pdf | http://www.kainos.co.jp/jp/products/poct/poct_05.html
31 | キヤノンメディカル システムズ（株） | 4. 感染症関連 | Rapiimシリーズ （Rapiim Eye 10及び専用試薬） | Flu A/B（抗原定性） RSV（抗原定性） SARS-CoV-2（抗原定性） | 約150mm（幅）×230mm（奥行）×150mm（高さ） | 必要（電池駆動 不可） | 専用試薬の適用検体種による | 画面表示、印刷 | https://jacri-ivd.jp/wp_jacri/wp-content/uploads/①Rapiim-Eye-10.jpg | https://jacri-ivd.jp/wp_jacri/wp-content/uploads/②Rapiim-Flu-AB.jpg | https://www.info.pmda.go.jp/downfiles/md/PDF/480122/480122_09B1X00003000079_A_04_01.pdf | https://jp.medical.canon/products/pt/rapiim_flu_ab_spec
32 | キヤノンメディカル システムズ（株） | 4. 感染症関連 | Rapiimシリーズ （Rapiim Eye 10及び専用試薬） | Flu A/B（抗原定性） RSV（抗原定性） SARS-CoV-2（抗原定性） | 約150mm（幅）×230mm（奥行）×150mm（高さ） | 必要（電池駆動 不可） | 専用試薬の適用検体種による | 画面表示、印刷 | https://jacri-ivd.jp/wp_jacri/wp-content/uploads/①Rapiim-Eye-10.jpg | https://jacri-ivd.jp/wp_jacri/wp-content/uploads/③Rapiim-RSV.jpg | https://www.info.pmda.go.jp/downfiles/md/PDF/480122/480122_09B1X00003000079_A_04_01.pdf | https://jp.medical.canon/products/pt/rapiim_flu_ab_spec
33 | キヤノンメディカル システムズ（株） | 4. 感染症関連 | Rapiimシリーズ （Rapiim Eye 10及び専用試薬） | Flu A/B（抗原定性） RSV（抗原定性） SARS-CoV-2（抗原定性） | 約150mm（幅）×230mm（奥行）×150mm（高さ） | 必要（電池駆動 不可） | 専用試薬の適用検体種による | 画面表示、印刷 | https://jacri-ivd.jp/wp_jacri/wp-content/uploads/①Rapiim-Eye-10.jpg | https://jacri-ivd.jp/wp_jacri/wp-content/uploads/④Rapiim-SARS-CoV-2.jpg | https://www.info.pmda.go.jp/downfiles/md/PDF/480122/480122_09B1X00003000079_A_04_01.pdf | https://jp.medical.canon/products/pt/rapiim_flu_ab_spec
34 | キヤノンメディカル システムズ（株） | 4. 感染症関連 | 等温増幅蛍光測定装置 Genelyzerシリーズ （装置および専用試薬） | 新型コロナウイルスRNA（核酸検出検査） ジカウイルスRNA（核酸検出検査） ザイールエボラウイルスRNA（拡散検出検査） | FIII：250(L)×165(W)×85(H) mm, 1.75kg FII：210(L)×285(W)×120(H) mm, 2.3kg F-MS：635(L)× 434(W) × 153(H) mm, 18kg | 必要（電池駆動 可） | 唾液 鼻咽頭スワブ 血清 | 画面表示 | https://jacri-ivd.jp/wp_jacri/wp-content/uploads/⑤Genelyzer写真.jpg | https://jacri-ivd.jp/wp_jacri/wp-content/uploads/⑥新型コロナ検出試薬LAMP-取扱説明書.pdf | https://jacri-ivd.jp/wp_jacri/wp-content/uploads/⑧ジカウイルスRNA添付文書.pdf | https://jp.medical.canon/products/dnachip
35 | キヤノンメディカル システムズ（株） | 4. 感染症関連 | 等温増幅蛍光測定装置 Genelyzerシリーズ （装置および専用試薬） | 新型コロナウイルスRNA（核酸検出検査） ジカウイルスRNA（核酸検出検査） ザイールエボラウイルスRNA（拡散検出検査） | FIII：250(L)×165(W)×85(H) mm, 1.75kg FII：210(L)×285(W)×120(H) mm, 2.3kg F-MS：635(L)× 434(W) × 153(H) mm, 18kg | 必要（電池駆動 可） | 唾液 鼻咽頭スワブ 血清 | 画面表示 | https://jacri-ivd.jp/wp_jacri/wp-content/uploads/⑤Genelyzer写真.jpg | https://jacri-ivd.jp/wp_jacri/wp-content/uploads/⑦ザイールエボラ検出用.pdf | https://jacri-ivd.jp/wp_jacri/wp-content/uploads/⑧ジカウイルスRNA添付文書.pdf | https://jp.medical.canon/products/dnachip
36 | 極東製薬工業株式会社 | 4. 感染症関連 | リボテスト 百日咳 | 百日咳菌抗原測定（イムノクロマト法） | 10テスト用 | 無し | 鼻咽頭ぬぐい液 | 目視判定 | https://jacri-ivd.jp/wp_jacri/wp-content/uploads/極東-リボテスト百日咳-画像.jpg | https://jacri-ivd.jp/wp_jacri/wp-content/uploads/極東-リボテスト百日咳-リーフレット.pdf | https://jacri-ivd.jp/wp_jacri/wp-content/uploads/極東-リボテスト百日咳-添付文書.pdf | https://www.kyokutoseiyaku.co.jp/products/ribotest-hyakunichizeki
37 | 極東製薬工業株式会社 | 4. 感染症関連 | リボテスト マイコプラズマ | マイコプラズマ抗原測定（イムノクロマト法） | 10テスト用 | 無し | 咽頭ぬぐい液 | 目視判定 | https://jacri-ivd.jp/wp_jacri/wp-content/uploads/極東-リボテストマイコプラズマ-画像.jpg | https://jacri-ivd.jp/wp_jacri/wp-content/uploads/極東-リボテストマイコプラズマ-リーフレット.pdf | https://jacri-ivd.jp/wp_jacri/wp-content/uploads/極東-リボテストマイコプラズマ-添付文書.pdf | https://www.kyokutoseiyaku.co.jp/products/ribotest-mycoplasma
38 | 極東製薬工業株式会社 | 4. 感染症関連 | リボテスト レジオネラ | レジオネラ抗原測定（イムノクロマト法） | 10テスト用 | 無し | 尿 | 目視判定 | https://jacri-ivd.jp/wp_jacri/wp-content/uploads/極東-リボテストレジオネラ-画像.jpg | https://jacri-ivd.jp/wp_jacri/wp-content/uploads/220421_リボテストレジオネラ極東版リーフレット（3版）.pdf | https://jacri-ivd.jp/wp_jacri/wp-content/uploads/極東-リボテストレジオネラ-添付文書.pdf | https://www.kyokutoseiyaku.co.jp/products/ribotest-legionella
39 | 極東製薬工業株式会社 | 4. 感染症関連 | Qライン極東 ノロ | ノロウイルス抗原測定（イムノクロマト法） | 10テスト用 | 無し | 便 | 目視判定 | https://jacri-ivd.jp/wp_jacri/wp-content/uploads/極東-Qライン極東ノロ-画像-scaled.jpg | https://jacri-ivd.jp/wp_jacri/wp-content/uploads/極東-Qラインノロ-リーフレット.pdf | https://jacri-ivd.jp/wp_jacri/wp-content/uploads/極東-Qラインノロ-添付文書.pdf | https://www.kyokutoseiyaku.co.jp/products/clinical-diagnostics/poct/noro
40 | デンカ株式会社 | 4. 感染症関連 | クイックナビ－Flu２ | インフルエンザウイルス抗原（イムノクロマト法） | １０テスト用 | 無し | 鼻咽頭・鼻腔ぬぐい液、鼻腔吸引液、鼻汁鼻かみ検体、咽頭拭い液 | 目視判定 | https://jacri-ivd.jp/wp_jacri/wp-content/uploads/クイックナビFlu2-denka.jpg | https://jacri-ivd.jp/wp_jacri/wp-content/uploads/Flu2操作図-denka.pdf | https://jacri-ivd.jp/wp_jacri/wp-content/uploads/クイックナビFlu2添付文書-08.pdf | https://www.denka.co.jp/
41 | デンカ株式会社 | 4. 感染症関連 | クイックナビ－COVID19 Ag | SARSコロナウイルス抗原（イムノクロマト法） | １０テスト用 | 無し | 鼻咽頭・鼻腔ぬぐい液 | 目視判定 | https://jacri-ivd.jp/wp_jacri/wp-content/uploads/クイックナビCOVID19Ag-denka.jpg | https://jacri-ivd.jp/wp_jacri/wp-content/uploads/ナビ-COVID19-Ag-操作図-R03denka.pdf | https://jacri-ivd.jp/wp_jacri/wp-content/uploads/クイックナビCOVID添付文書-06.pdf | https://www.denka.co.jp/
42 | デンカ株式会社 | 4. 感染症関連 | クイックナビ－Flu+COVID19 Ag | インフルエンザウイルス抗原 SARSコロナウイルス抗原 （イムノクロマト法） | １０テスト用 | 無し | 鼻咽頭・鼻腔ぬぐい液 | 目視判定 | https://jacri-ivd.jp/wp_jacri/wp-content/uploads/クイックナビFiuCOVID19Ag-denka.jpg | https://jacri-ivd.jp/wp_jacri/wp-content/uploads/FluCOV操作図denka.pdf | https://jacri-ivd.jp/wp_jacri/wp-content/uploads/クイックナビFluCOVID添付文書-02.pdf | https://www.denka.co.jp/
43 | デンカ株式会社 | 4. 感染症関連 | クイックナビ－ノロ２ | ノロウイルス抗原（イムノクロマト法） | １０テスト用 | 無し | 糞便（排泄便、直腸便） | 目視判定 | https://jacri-ivd.jp/wp_jacri/wp-content/uploads/ノロ２-denka.jpg | https://jacri-ivd.jp/wp_jacri/wp-content/uploads/ノロ2操作図-denka.pdf | https://jacri-ivd.jp/wp_jacri/wp-content/uploads/クイックナビノロ２添付文書-09.pdf | https://www.denka.co.jp/
44 | デンカ株式会社 | 4. 感染症関連 | クイックナビ－RSV２ | RSウイルス抗原（イムノクロマト法） | １０テスト用 | 無し | 鼻咽頭拭い液、鼻腔吸引液 | 目視判定 | https://jacri-ivd.jp/wp_jacri/wp-content/uploads/RSV2-denka.jpg | https://jacri-ivd.jp/wp_jacri/wp-content/uploads/RSV2操作図-denka.pdf | https://jacri-ivd.jp/wp_jacri/wp-content/uploads/クイックナビRSV2添付文書-02.pdf | https://www.denka.co.jp/
45 | デンカ株式会社 | 4. 感染症関連 | クイックナビ－アデノ２ | アデノウイルス抗原（イムノクロマト法） | １０テスト用 | 無し | 咽頭拭い液、角結膜拭い液、鼻腔拭い液、鼻腔吸引液 | 目視判定 | https://jacri-ivd.jp/wp_jacri/wp-content/uploads/アデノ２-denka.jpg | https://jacri-ivd.jp/wp_jacri/wp-content/uploads/アデノ2操作図-denka.pdf | https://jacri-ivd.jp/wp_jacri/wp-content/uploads/アデノ添付文書.pdf | https://www.denka.co.jp/
46 | デンカ株式会社 | 4. 感染症関連 | クイックナビ－StrepA２ | A群β溶血連鎖球菌抗原（イムノクロマト法） | １０テスト用 | 無し | 咽頭拭い液 | 目視判定 | https://jacri-ivd.jp/wp_jacri/wp-content/uploads/StrepA2-denka.jpg | https://jacri-ivd.jp/wp_jacri/wp-content/uploads/StrepA2操作図-denka.pdf | https://jacri-ivd.jp/wp_jacri/wp-content/uploads/クイックナビStrepA２添付文書-03.pdf | https://www.denka.co.jp/
47 | デンカ株式会社 | 4. 感染症関連 | クイックナビ－マイコプラズマ | マイコプラズマニューモニエ抗原（イムノクロマト法） | １０テスト用 | 無し | 咽頭拭い液 | 目視判定 | https://jacri-ivd.jp/wp_jacri/wp-content/uploads/マイコプラズマ-denka.jpg | https://jacri-ivd.jp/wp_jacri/wp-content/uploads/マイコ操作図-denka.pdf | https://jacri-ivd.jp/wp_jacri/wp-content/uploads/クイックナビマイコプラズマ添付文書-05.pdf | https://www.denka.co.jp/
48 | デンカ株式会社 | 4. 感染症関連 | クイックナビ－Flu+RSV | インフルエンザウイルス抗原 RSウイルス抗原 （イムノクロマト法） | １０テスト用 | 無し | 鼻腔拭い液、鼻腔吸引液 | 目視判定 | https://jacri-ivd.jp/wp_jacri/wp-content/uploads/FluRSV-denka.jpg | https://jacri-ivd.jp/wp_jacri/wp-content/uploads/FluRSV操作図-denka.pdf | https://jacri-ivd.jp/wp_jacri/wp-content/uploads/クイックナビFluRSV添付文書-06.pdf | https://www.denka.co.jp/
49 | デンカ株式会社 | 4. 感染症関連 | クイックナビ-H.ピロリ | ヘリコバクターピロリ抗原 (イムノクロマト法） | １０テスト用 | 無し | 糞便（排泄便） | 目視判定 | https://jacri-ivd.jp/wp_jacri/wp-content/uploads/Hピロリデバイス-denka.jpg | https://jacri-ivd.jp/wp_jacri/wp-content/uploads/H-ピロリ操作図_denka.pdf | https://jacri-ivd.jp/wp_jacri/wp-content/uploads/クイックナビHピロリ添付文書-01.pdf | https://www.denka.co.jp/
50 | デンカ株式会社 | 4. 感染症関連 | クイックナビ-H.ピロリ | ヘリコバクターピロリ抗原 (イムノクロマト法） | １０テスト用 | 無し | 糞便（排泄便） | 目視判定 | https://jacri-ivd.jp/wp_jacri/wp-content/uploads/Hピロリ採便容器-denka.jpg | https://jacri-ivd.jp/wp_jacri/wp-content/uploads/H-ピロリ操作図_denka.pdf | https://jacri-ivd.jp/wp_jacri/wp-content/uploads/クイックナビHピロリ添付文書-01.pdf | https://www.denka.co.jp/
51 | 東洋紡 | 4. 感染症関連 | イムノアローSARS-CoV-2 | SARS-CoV-2抗原測定(イムノクロマト法) | 10ﾃｽﾄ用 | 無し | 鼻咽頭・鼻腔ぬぐい液 | 目視判定 | https://jacri-ivd.jp/wp_jacri/wp-content/uploads/SARS-CoV-2.jpg | https://jacri-ivd.jp/wp_jacri/wp-content/uploads/簡易ガイド.pdf | https://jacri-ivd.jp/wp_jacri/wp-content/uploads/480210_30300EZX00039000_A_01_01.pdf | https://www.toyobo.co.jp/products/bio/poc/arrow_cov2/index.html
52 | 東洋紡 | 4. 感染症関連 | イムノアロー SARS-CoV-2&FluA/B&RSV | SARS-CoV-2抗原測定(イムノクロマト法) インフルエンザウイルス抗原測定（イムノクロマト法） ＲＳウイルスキット | 10ﾃｽﾄ用 | 無し | 鼻咽頭・鼻腔ぬぐい液 | 目視判定 | https://jacri-ivd.jp/wp_jacri/wp-content/uploads/製品写真-scaled.jpg | https://jacri-ivd.jp/wp_jacri/wp-content/uploads/イムノアローABCR簡易ガイド.pdf | https://jacri-ivd.jp/wp_jacri/wp-content/uploads/【添付文書】イムノアロー-SARS-CoV-2＆FluAB＆RSV.pdf | https://www.toyobo.co.jp/products/bio/poc/arrow_abcr/index.html
53 | 日水製薬株式会社 | 4. 感染症関連 | IPライン®デゥオ「ノロ・ロタ」 | 抗原測定（イムノクロマト法） | 10テスト用 | 無し | 便 | 目視判定 | https://jacri-ivd.jp/wp_jacri/wp-content/uploads/07854_IPラインデゥオ「ノロ・ロタ」パンフレット_KE1912.pdf | https://jacri-ivd.jp/wp_jacri/wp-content/uploads/07854_IPラインデゥオ「ノロ・ロタ」パンフレット_KE1912.pdf | https://jacri-ivd.jp/wp_jacri/wp-content/uploads/07854_IPラインデゥオ「ノロ・ロタ」添付文書_第6版.pdf | https://www.immuno-probe.com/ipnov-rota
54 | 日水製薬株式会社 | 4. 感染症関連 | GEテスト イムノクロマト-CD GDH/TOX「ニッスイ」 | C.difficile抗原及び毒素 | 20テスト用 | 無し | 糞便 | 目視判定 | https://jacri-ivd.jp/wp_jacri/wp-content/uploads/07853_GEテスト-イムノクロマト-CD-GDHTOX_パンフレットYM1902.pdf | https://jacri-ivd.jp/wp_jacri/wp-content/uploads/07853_GEテスト-イムノクロマト-CD-GDHTOX_簡易操作法チャート_A5版_YM1808.pdf | https://jacri-ivd.jp/wp_jacri/wp-content/uploads/07853_GEテストイムノクロマトGDH_TOX添付文書_第5版.pdf | https://www.nissui-pharm.co.jp/pdf/products/078/07853.pdf
55 | ㈱ニチレイバイオサイエンス | 4. 感染症関連 | イムノファイン FLUⅡ | インフルエンザウイルス抗原測定（イムノクロマト法） | 10テスト用 | 無し | 鼻咽頭ぬぐい液・鼻腔ぬぐい液・鼻腔吸引液・鼻汁鼻かみ液・咽頭ぬぐい液 | 目視判定 | https://jacri-ivd.jp/wp_jacri/wp-content/uploads/別添1イムノファインFLUⅡ.png | 無し | https://jacri-ivd.jp/wp_jacri/wp-content/uploads/別添2イムノファインFLUⅡ添付文書第5版.pdf
56 | ㈱ニチレイバイオサイエンス | 4. 感染症関連 | イムノファイン SARSーCoVｰ2 | SARSコロナウイルス抗原測定（イムノクロマト法） | 10テスト用 | 無し | 鼻咽頭ぬぐい液・鼻腔ぬぐい液 | 目視判定 | https://jacri-ivd.jp/wp_jacri/wp-content/uploads/別添3イムノファインSARS-CoV-2.png | 無し | https://jacri-ivd.jp/wp_jacri/wp-content/uploads/別添4イムノファインSARS-CoV-2添付文書第1版.pdf
57 | 富士フイルム株式会社 | 4. 感染症関連 | 富士ドライケムIMMUNOAG2 | SARSコロナウイルス抗原 マイコプラズマ抗原、 インフルエンザウイルス抗原A/B、 RSウイルス抗原 アデノウイルス抗原 A群ベータ溶血連鎖球菌抗原 | 寸法(mm)：100×200×200 重量(Kg)：2.3 | 必要（電池駆動 不可） | 別添 | 画面表示、印刷 | https://jacri-ivd.jp/wp_jacri/wp-content/uploads/概観写真-1.xlsx | 無し | https://jacri-ivd.jp/wp_jacri/wp-content/uploads/富士ドライケムIMMUNO-AG2-添付文書.pdf | https://www.fujifilm.com/jp/ja/healthcare/ivd/immuno/ag2
58 | 富士フイルム株式会社 | 4. 感染症関連 | 富士ドライケムIMMUNOAGハンディCOVID-19Ag | SARSコロナウイルス抗原（イムノクロマト法） | 10テスト入/箱 | 無し | 鼻咽頭・鼻腔ぬぐい液 | 目視判定 | https://jacri-ivd.jp/wp_jacri/wp-content/uploads/概観写真-1.xlsx | https://www.fujifilm.com/jp/ja/healthcare/ivd/test-kit/covid-19ag/how-to-use | https://jacri-ivd.jp/wp_jacri/wp-content/uploads/富士ドライケムIMMUNOAGハンディCOVID-19Ag.pdf | https://www.fujifilm.com/jp/ja/healthcare/ivd/test-kit/covid-19ag
59 | 富士フイルム 和光純薬株式会社 | 4. 感染症関連 | スムーズチェックワコー PCT | プロカルシトニン（PCT） | 10回用 | 無し | 血清、血漿 | 目視判定 | https://jacri-ivd.jp/wp_jacri/wp-content/uploads/スムーズチェックワコーPCT.png | なし | https://jacri-ivd.jp/wp_jacri/wp-content/uploads/スムーズチェックワコーPCT-添付文書.pdf | https://diagnostic-wako.fujifilm.com/product/poct/pct.html
60 | 富士フイルム 和光純薬株式会社 | 4. 感染症関連 | デンシトメトリー分析装置 富士ドライケムIMMUNO AG2 | SARSコロナウイルス抗原、 マイコプラズマ抗原、 インフルエンザウイルス抗原A/B、 RSウイルス抗原、アデノウイルス抗原、 A群ベータ溶血連鎖球菌抗原 | ◎サイズ： 幅 100 × 奥行 200 × 高さ 200（mm） ◎重量：2.3kg | 必要（電池駆動 不可） | 咽頭ぬぐい液他 | 画面表示、印刷 | https://jacri-ivd.jp/wp_jacri/wp-content/uploads/富士ドライケムNX700-2.png | https://jacri-ivd.jp/wp_jacri/wp-content/uploads/富士ドライケムNX700-簡易マニュアル-2.pdf | https://jacri-ivd.jp/wp_jacri/wp-content/uploads/富士ドライケムNX700-添付文書-2.pdf | https://www.fujifilm.com/jp/ja/healthcare/ivd/immuno/ag2
61 | 富士レビオ株式会社 | 4. 感染症関連 | エスプライン® SARS-CoV-2 N | 鼻咽頭ぬぐい液、鼻腔ぬぐい液又は唾液中のＳＡＲＳ-ＣｏＶ-２抗原 | 10テスト用 | 無し | 鼻咽頭ぬぐい液、鼻腔ぬぐい液又は唾液 | 目視判定 | https://jacri-ivd.jp/wp_jacri/wp-content/uploads/エスプライン®-SARS-CoV-2-N_製品外観写真.pdf | https://jacri-ivd.jp/wp_jacri/wp-content/uploads/エスプライン®-SARS-CoV-2-N_簡易マニュアル.pdf | https://jacri-ivd.jp/wp_jacri/wp-content/uploads/エスプライン®-SARS-CoV-2-N_添付文書.pdf | https://www.fujirebio.co.jp/products-solutions/espline/sars-cov-2-n/index.html
62 | 富士レビオ株式会社 | 4. 感染症関連 | エスプライン® SARS-CoV-2 N（一般用） | 鼻腔ぬぐい液又は唾液中のSARS-CoV-2抗原の検出 | ２テスト用 | 無し | 鼻腔ぬぐい液又は唾液 | 目視判定 | https://jacri-ivd.jp/wp_jacri/wp-content/uploads/エスプライン®-SARS-CoV-2-N（一般用）_製品外観写真.pdf | https://jacri-ivd.jp/wp_jacri/wp-content/uploads/エスプライン®-SARS-CoV-2-N（一般用）_簡易マニュアル.pdf
63 | 富士レビオ株式会社 | 4. 感染症関連 | エスプライン® SARS-CoV-2＆Flu A＋B（一般用） | 鼻腔ぬぐい液中のSARS-CoV-2抗原、 A型インフルエンザウイルス抗原及びB型インフルエンザウイルス抗原の検出 | ２テスト用 | 無し | 鼻腔ぬぐい液 | 目視判定 | https://jacri-ivd.jp/wp_jacri/wp-content/uploads/エスプライン®-SARS-CoV-2Flu-AB一般用__製品外観画像.pdf | https://jacri-ivd.jp/wp_jacri/wp-content/uploads/エスプライン®-SARS-CoV-2＆Flu-A＋B（一般用）_簡易マニュアル.pdf
64 | 富士レビオ株式会社 | 4. 感染症関連 | エスプライン® SARS-CoV-2＆Flu A＋B（一般用） | 鼻腔ぬぐい液中のSARS-CoV-2抗原、 A型インフルエンザウイルス抗原及びB型インフルエンザウイルス抗原の検出 | 10テスト用 | 無し | 鼻腔ぬぐい液 | 目視判定 | https://jacri-ivd.jp/wp_jacri/wp-content/uploads/エスプライン®-SARS-CoV-2Flu-AB一般用__製品外観画像.pdf | https://jacri-ivd.jp/wp_jacri/wp-content/uploads/エスプライン®-SARS-CoV-2＆Flu-A＋B（一般用）_簡易マニュアル.pdf
65 | 富士レビオ株式会社 | 4. 感染症関連 | エスプライン® SARS-CoV-2&Flu A+B | 鼻咽頭ぬぐい液又は鼻腔ぬぐい液中のＳＡＲＳ-ＣｏＶ-２抗原、Ａ型インフルエンザウイルス抗原及びＢ型インフルエンザウイルス抗原の検出 | 10テスト用 | 無し | 鼻咽頭ぬぐい液又は鼻腔ぬぐい液 | 目視判定 | https://jacri-ivd.jp/wp_jacri/wp-content/uploads/エスプラインSARSーCoV-2FluAB.png | https://jacri-ivd.jp/wp_jacri/wp-content/uploads/エスプライン-SARS-CoV-2-Ag-FluAB.pdf | https://jacri-ivd.jp/wp_jacri/wp-content/uploads/エスプライン-SARS-CoV-2Flu-AB.pdf | https://www.fujirebio.co.jp/products/espline/sars-cov-2_flu_AB/index.html
66 | 富士レビオ株式会社 | 4. 感染症関連 | エスプライン®インフルエンザA&B-N | 鼻咽頭ぬぐい液、鼻腔ぬぐい液、咽頭ぬぐい液、鼻腔吸引液又は鼻かみ液中のＡ型インフルエンザウイルス抗原及びＢ型インフルエンザウイルス抗原の検出 | 10テスト用 | 無し | 鼻咽頭ぬぐい液又は鼻腔ぬぐい液 | 目視判定 | https://jacri-ivd.jp/wp_jacri/wp-content/uploads/エスプラインインフルエンザAB.png | https://jacri-ivd.jp/wp_jacri/wp-content/uploads/エスプライン_インフルエンザAB.pdf | https://jacri-ivd.jp/wp_jacri/wp-content/uploads/エスプライン-インフルエンザAB-N.pdf | https://www.fujirebio.co.jp/products/espline/use/index.html
67 | 富士レビオ株式会社 | 4. 感染症関連 | エルナス® スティック アデノウイルス | 咽頭粘膜上皮細胞又は角結膜上皮細胞中のアデノウイルス抗原の検出 | 10テスト用 | 無し | 咽頭粘膜上皮細胞又は角結膜上皮細胞 | 目視判定 | https://jacri-ivd.jp/wp_jacri/wp-content/uploads/エルナススティックアデノウイルス.png | https://jacri-ivd.jp/wp_jacri/wp-content/uploads/エルナススティックアデノウイルス.pdf | https://jacri-ivd.jp/wp_jacri/wp-content/uploads/エルナス-スティック-アデノウイルス.pdf | https://www.fujirebio.co.jp/products/espline/index.html#02
68 | 富士レビオ株式会社 | 4. 感染症関連 | エルナス® スティック ストレップA | 咽頭拭い液中のＡ群β溶連菌抗原の検出 | 25テスト用 | 無し | 咽頭拭い液 | 目視判定 | https://jacri-ivd.jp/wp_jacri/wp-content/uploads/エルナススティックストレップA.png | https://jacri-ivd.jp/wp_jacri/wp-content/uploads/エルナススティックストレップA.pdf | https://jacri-ivd.jp/wp_jacri/wp-content/uploads/エルナス-スティック-ストレップA.pdf | https://www.fujirebio.co.jp/products/espline/index.html#02
69 | 富士レビオ株式会社 | 4. 感染症関連 | エルナス® カード RSV | 鼻腔拭い液又は鼻腔吸引液中の Respiratory syncytial virus（ＲＳウイルス）抗原の検出 | 30テスト用 | 無し | 鼻腔拭い液又は鼻腔吸引液 | 目視判定 | https://jacri-ivd.jp/wp_jacri/wp-content/uploads/エルナスカードRSV.png | https://jacri-ivd.jp/wp_jacri/wp-content/uploads/エルナスカードRSV.pdf | https://jacri-ivd.jp/wp_jacri/wp-content/uploads/エルナス-カード-RSV.pdf | https://www.fujirebio.co.jp/products/espline/index.html#02
70 | 株式会社 堀場製作所 | 4. 感染症関連 | Yumizen M100 Banalyst | HbA1c,CRP,hsCRP,CysC | 約240×388×212 mm[W×D×H] | 必要（電池駆動 不可） | 全血 | 画面表示、印刷 | https://jacri-ivd.jp/wp_jacri/wp-content/uploads/csm_Yumizen_M100_Banalyst_02_2af5ebac94.jpg | なし | https://jacri-ivd.jp/wp_jacri/wp-content/uploads/710074_26B3X00002010001_A_01_02.pdf | https://www.horiba.com/jp/medical/products-jp/clinic/details/yumizen-m100-banalyst-39593/
71 | 株式会社ミズホメディー | 4. 感染症関連 | クイックチェイサーFluA,B（Sタイプ） | インフルエンザウイルス抗原測定（イムノクロマト法） | １０回用 | 無し | 鼻腔ぬぐい液・咽頭ぬぐい液など | 目視判定 | https://jacri-ivd.jp/wp_jacri/wp-content/uploads/クイックチェイサーFlu-AB-テストプレート１.jpg | https://jacri-ivd.jp/wp_jacri/wp-content/uploads/クイックチェイサーFlu-AB-簡易検査手順書.pdf | https://jacri-ivd.jp/wp_jacri/wp-content/uploads/クイックチェイサーFlu-AB添付文書.pdf | https://www.mizuho-m.co.jp/
72 | ロシュ・ダイアグノスティックス株式会社 | 4. 感染症関連 | SARS-CoV-2ラピッド抗原テスト | SARS-CoV-2抗原（定性） | 270 × 150 × 74(mm:WxDxH:25テスト入りの1箱の大きさ) | 無し | 鼻咽頭・鼻腔ぬぐい液 | 目視判定 | https://jacri-ivd.jp/wp_jacri/wp-content/uploads/SARS-CoV-2ラピッド抗原テスト写真.png | https://jacri-ivd.jp/wp_jacri/wp-content/uploads/SARS-CoV-2ラピッド抗原テスト簡易M-鼻腔.pdf | https://jacri-ivd.jp/wp_jacri/wp-content/uploads/SARS-CoV-2ラピッド抗原テスト添付文書.pdf | https://diagnostics.roche.com/jp/ja/products/params/sars-cov-2-rapid-antigen-test.html#productInfo
73 | オーソ・クリニカル・ダイアグノスティックス株式会社 | 4. 感染症関連 | クイックビュー Dipstick StrepA | A群β溶血性連鎖球菌抗原（イムノクロマト法） | 25テスト用 | 無し | 咽頭ぬぐい液 | 目視判定 | https://jacri-ivd.jp/wp_jacri/wp-content/uploads/別添画像1._クイックビューStrepA.png | https://jacri-ivd.jp/wp_jacri/wp-content/uploads/別添PDF1._Dipstick-StrepA_検査手順カード.pdf | クイックビューDipstick Strep A.indd (pmda.go.jp)
74 | オーソ・クリニカル・ダイアグノスティックス株式会社 | 4. 感染症関連 | QuickVue ラピッドSP influ | インフルエンザウイルス抗原測定（イムノクロマト法） | 25テスト用 | 無し | 鼻咽頭・鼻腔ぬぐい液 | 目視判定 | https://jacri-ivd.jp/wp_jacri/wp-content/uploads/別添画像2._QuickVew-Influ.png | https://jacri-ivd.jp/wp_jacri/wp-content/uploads/別添PDF2._ラピッドSP-influ_検査手順カード.pdf | QuickVueラピッドSP influ.indd (pmda.go.jp)
75 | ビーメリュー・ジャパン株式会社 | 4. 感染症関連 | BioFire SpotFire システム | 測定項目は専用試薬を参照( multiplex PCR法) | 216.4 mm(W) 324.3 mm(D) 540.0 mm(H) 33.6 kg ※高さおよび重量は最大値を記載 | 必要（電池駆動 不可） | 検体種は専用試薬によって変わる | 画面表示、印刷 | https://jacri-ivd.jp/wp_jacri/wp-content/uploads/SotFire画像データ.pptx |  | https://jacri-ivd.jp/wp_jacri/wp-content/uploads/530633_13B3X00212000022_A_01_01.pdf | https://www.biomerieux-jp.net/clinical/c026.php
76 | ビーメリュー・ジャパン株式会社 | 4. 感染症関連 | BioFire SpotFire Rパネル | 鼻咽頭ぬぐい液中のインフルエンザウイルス、 コロナウイルス、 パラインフルエンザウイルス、 ヒトメタニューモウイルス、 アデノウイルス、 RS ウイルス、 ヒトライノウイルス / エンテロ ウイルス、 マイコプラズマ ・ ニューモニエ、 クラミジア ・ ニューモニエ、 百日咳菌、 パラ百日咳菌及び SARS-CoV-2 の核酸検出 | 30テスト用 | 必要（電池駆動 不可） | 鼻咽頭拭い液 | 画面表示、印刷 |  |  | https://jacri-ivd.jp/wp_jacri/wp-content/uploads/BFR0002-2501BIOFIRESPOTFIRERPanelQuickGuideJA-1.pdf | https://www.biomerieux-jp.net/clinical/c026.php
77 | オーソ・クリニカル・ダイアグノスティックス株式会社 | 4. 感染症関連 | オーソクイックチェイサーHCV Ab | HCV抗体検出 | 30テスト | 無し | 血清 血漿 | 目視判定 |  |  | 181346_21000AMZ00897000_A_03_01 (pmda.go.jp)
78 | オーソ・クリニカル・ダイアグノスティックス株式会社 | 4. 感染症関連 | オーソクイックチェイサーHCV Ab | HCV抗体検出 | 100テスト | 無し | 血清 血漿 | 目視判定 |  |  | 181346_21000AMZ00897000_A_03_01 (pmda.go.jp)

## 5.心疾患・胸痛関連M・炎症M
申請用紙：
|  | 主担当者が貴社の連絡窓口として登録されます。必ず副担当者の登録もお願いします。 |  |  |  | 【備考欄】※ご連絡事項等あれば記載ください
企業名
所属/役職
主担当者名
主担当者メールアドレス
副担当者名
副担当者メールアドレス
【記載例】
|  | 測定分野 | 機器・試薬名（製品名） | 測定項目 | 規格 | 測定装置使用の有無 | 検体種 | 結果判定・表示 | 製品外観写真 | 簡易マニュアル等 | 添付文書 | 関連URL
|  | 一覧から選択願います | 1品目づつ記入 貴社から提供可能な製品を登録してください | 機器はまとめて記載可 |  | 分析装置を使う場合は“必要”と記載 装置を必要としない場合は“無し”を記入 | ぬぐい液 唾液 など | 目視判定・画面表示,印刷等 | PDFまたはJPGなどを添付してください | PDFの別添か、関連URLがある場合はリンク先 | PDFを別添してください | 製品に関するURLがある場合リンク先
|  | 8. 血液ガス（＋他） | アナライザー●● | 血液ガス記載例： pH、pO2、pCO、cNa＋、cK＋、cCl－、Ca2 ＋、Glu、Lac、Crea、tBil、tHb、sO2、O2Hb、COHb、 MetHb、HHb、HbF等 | 寸法（cm）WⅹDⅹH/重量（kg） | 必要（電池駆動可） | 血清・血漿 | 画面表示、印刷 | 別添 | 別添 (操作方法など) ない場合は「なし」とご記入ください | 別添 | https://●●●
|  | 4. 感染症関連 | ●●●●ーFlu | インフルエンザウイルス抗原測定（イムノクロマト法） | ○○テスト用など | 無し | 鼻咽頭・鼻腔ぬぐい液 | 目視判定 | 別添 | 別添 (操作方法など) ない場合は「なし」とご記入ください | 別添 | https://●●●
【申請用】
★は必須登録願います
※掲載順番はメーカー名の五十音順とします
作成日：2022年4月1日
更新日：2024年1月12日
| 8 | ※不定期に随時追加します | [6 empty] | これらは別添ファイルにて登録(メール送付)願います
| 会社名 | ★測定分野 | ★機器・試薬名（製品名） | 測定項目 | ★規格 | ★測定装置使用の有無 | 検体種 | 結果判定・表示 | ★製品外観写真 | ★簡易マニュアル等 | 添付文書 | 関連URL
1 | アボットジャパン合同会社 | 5. 心疾患・胸痛関連マーカー・炎症マーカー | i-STAT®1アナライザー | cTnI, ACT, pH, pCO2, pO2, Na, K, Cl, iCa, Lact, Glu, BUN, Crea, Hct, Hgb, AG, tCO2, HCO3, sO3, BE, β-hCG | 7.7cm x 7.2 cm x 23.4cm / 0.65 (kg) | 必要（電池駆動可） | 全血（cTnIとβ-hCGは血漿も可） | 画面表示、印刷 | https://jacri-ivd.jp/wp_jacri/wp-content/uploads/Img_Cart4310-1.jpg | https://jacri-ivd.jp/wp_jacri/wp-content/uploads/POCMi-STATアナライザー簡易取扱-1.pdf | https://jacri-ivd.jp/wp_jacri/wp-content/uploads/【添付文書】4P75-01i-STAT1アナライザー.pdf
2 | アークレイマーケティング株式会社 | 5. 心疾患・胸痛関連マーカー・炎症マーカー | 免疫反応測定装置 スポットケム IM( SI-3511) | CRP、ASO、Alb・Cre、IRI・Glu | 330(W)×224(D)×185(H)mm/6kg | 必要（電池駆動 不可） | 全血、血清、血漿、尿 | 画面表示、印刷 | https://jacri-ivd.jp/wp_jacri/wp-content/uploads/11．SI-3511.jpg | https://jacri-ivd.jp/wp_jacri/wp-content/uploads/11．SI-3511-ご使用の手引き-84-01166A.pdf | https://jacri-ivd.jp/wp_jacri/wp-content/uploads/11．SI-3511-添付文書-V4.pdf | https://www.arkray.co.jp/japanese/products/poct/biochem/si-3511.html
3 | 株式会社ＬＳＩメディエンス | 5. 心疾患・胸痛関連マーカー・炎症マーカー | 移動式免疫発光測定装置 パスファースト | ﾄﾛﾎﾟﾆﾝI（高感度）、ﾐｵｸﾞﾛﾋﾞﾝ、CK-MB、BNP、NTproBNP | 343mm(W)×569mm(D)×475mm(H) 重量：約 28kg | 必要（電池駆動 不可） | 血清・血漿・全血 （項目によって異なる） | 画面表示、印刷 | https://jacri-ivd.jp/wp_jacri/wp-content/uploads/パスファースト本体画像.png | https://jacri-ivd.jp/wp_jacri/wp-content/uploads/パスファースト簡易マニュアル.pdf | https://jacri-ivd.jp/wp_jacri/wp-content/uploads/パスファースト本体添付文書.pdf | https://www.medience.co.jp/diagnostics/h1_pathfast/
4 | 株式会社ＬＳＩメディエンス | 5. 心疾患・胸痛関連マーカー・炎症マーカー | 移動式免疫発光測定装置 パスファースト | ﾄﾛﾎﾟﾆﾝI（高感度）、ﾐｵｸﾞﾛﾋﾞﾝ、CK-MB、BNP、NTproBNP | 343mm(W)×569mm(D)×475mm(H) 重量：約 28kg | 必要（電池駆動 不可） | 血清・血漿・全血 （項目によって異なる） | 画面表示、印刷 | https://jacri-ivd.jp/wp_jacri/wp-content/uploads/パスファースト本体画像.png | https://jacri-ivd.jp/wp_jacri/wp-content/uploads/パスファースト試薬・検体種一覧表.pdf | https://jacri-ivd.jp/wp_jacri/wp-content/uploads/パスファースト本体添付文書.pdf | https://www.medience.co.jp/diagnostics/h1_pathfast/
5 | 住友ベークライト株式会社 | 5. 心疾患・胸痛関連マーカー・炎症マーカー | ラピチェック H－FABP | H-FABP | 2テスト用 5テスト用 | 無し | 全血 | 目視判定 | https://jacri-ivd.jp/wp_jacri/wp-content/uploads/製品13_ラピチェックH-FABP.png | 準備中 | https://jacri-ivd.jp/wp_jacri/wp-content/uploads/ラピチェック H-FABP-1.pdf | https://www.sumibe.co.jp/product/s-bio/all_diagnostic_drug/cardiovascular/rapicheck_h-fabp/?drugcaution=yes
6 | オーソ・クリニカル・ダイアグノスティックス株式会社 | 5. 心疾患・胸痛関連マーカー・炎症マーカー | トリアージメータープロ | Dダイマー トロポニンI、ミオグロビン、CK-MB NT-proBNP | 19X22.5X7.0cm 700g | 必要（電池駆動 可） | EDTA全血 | 画面表示、印刷 | https://jacri-ivd.jp/wp_jacri/wp-content/uploads/別添画像3._トリアージ_メータープロ.png | https://jacri-ivd.jp/wp_jacri/wp-content/uploads/別添PDF3.l_トリアージ_簡易操作ガイド.pdf | 181346_13B3X10182000021_A_01_01 (pmda.go.jp)
7 | オーソ・クリニカル・ダイアグノスティックス株式会社 | 5. 心疾患・胸痛関連マーカー・炎症マーカー | トリアージテスト CP | トロポニンI、ミオグロビン、CK-MB | 25テスト用 | 必要（電池駆動 可） | EDTA全血 | 画面表示、印刷 | https://jacri-ivd.jp/wp_jacri/wp-content/uploads/別添画像5.jpg |  | 181346_22200AMX00921000_A_04_02 (pmda.go.jp)
8 | オーソ・クリニカル・ダイアグノスティックス株式会社 | 5. 心疾患・胸痛関連マーカー・炎症マーカー | トリアージテスト NT-proBNP | NT-proBNPダイマー | 25テスト用 | 必要（電池駆動 可） | EDTA全血 | 画面表示、印刷 | https://jacri-ivd.jp/wp_jacri/wp-content/uploads/別添画像6.jpg |  | 181346_22200AMX00921000_B_04_02 (pmda.go.jp)
9
10
11
12
13
14
15
16
17
18
19
20
21
22
23
24
25
26
27
28
29
30

## 6.CBC
申請用紙：
|  | 主担当者が貴社の連絡窓口として登録されます。必ず副担当者の登録もお願いします。 |  |  |  | 【備考欄】※ご連絡事項等あれば記載ください
企業名
所属/役職
主担当者名
主担当者メールアドレス
副担当者名
副担当者メールアドレス
【記載例】
|  | 測定分野 | 機器・試薬名（製品名） | 測定項目 | 規格 | 測定装置使用の有無 | 検体種 | 結果判定・表示 | 製品外観写真 | 簡易マニュアル等 | 添付文書 | 関連URL
|  | 一覧から選択願います | 1品目づつ記入 貴社から提供可能な製品を登録してください | 機器はまとめて記載可 |  | 分析装置を使う場合は“必要”と記載 装置を必要としない場合は“無し”を記入 | ぬぐい液 唾液 など | 目視判定・画面表示,印刷等 | PDFまたはJPGなどを添付してください | PDFの別添か、関連URLがある場合はリンク先 | PDFを別添してください | 製品に関するURLがある場合リンク先
|  | 8. 血液ガス（＋他） | アナライザー●● | 血液ガス記載例： pH、pO2、pCO、cNa＋、cK＋、cCl－、Ca2 ＋、Glu、Lac、Crea、tBil、tHb、sO2、O2Hb、COHb、 MetHb、HHb、HbF等 | 寸法（cm）WⅹDⅹH/重量（kg） | 必要（電池駆動可） | 血清・血漿 | 画面表示、印刷 | 別添 | 別添 (操作方法など) ない場合は「なし」とご記入ください | 別添 | https://●●●
|  | 4. 感染症関連 | ●●●●ーFlu | インフルエンザウイルス抗原測定（イムノクロマト法） | ○○テスト用など | 無し | 鼻咽頭・鼻腔ぬぐい液 | 目視判定 | 別添 | 別添 (操作方法など) ない場合は「なし」とご記入ください | 別添 | https://●●●
【申請用】
★は必須登録願います
※掲載順番はメーカー名の五十音順とします
作成日：2022年4月1日
更新日：2022年7月15日
| 7 | ※不定期に随時追加します | [6 empty] | これらは別添ファイルにて登録(メール送付)願います
| 会社名 | ★測定分野 | ★機器・試薬名（製品名） | 測定項目 | ★規格 | ★測定装置使用の有無 | 検体種 | 結果判定・表示 | ★製品外観写真 | ★簡易マニュアル等 | 添付文書 | 関連URL
1 | シスメックス株式会社 | 6. CBC（＋CRP他含む） | pocH-80i | ＷＢＣ，ＲＢＣ，ＨＧＢ，ＨＣＴ，ＭＣＶ，ＭＣＨ，ＭＣＨＣ，ＰＬＴ Ｗ－ＳＣＣ，Ｗ－ＭＣＣ，Ｗ－ＬＣＣ，Ｗ－ＳＣＲ，Ｗ－ＭＣＲ，Ｗ－ＬＣＲ，ＲＤＷ－ＳＤ（ＲＤＷ－ＣＶ）ＰＤＷ，ＭＰＶ，Ｐ－ＬＣＲ | 寸法（mm）W１８５ⅹD４６０ⅹH３５０/重量（kg）約１４ | 必要（電池駆動 不可） | 末梢血 | 画面表示、印刷 | https://jacri-ivd.jp/wp_jacri/wp-content/uploads/poch-80i画像.xlsx | https://jacri-ivd.jp/wp_jacri/wp-content/uploads/簡易取説-pocH-80i.pdf | https://jacri-ivd.jp/wp_jacri/wp-content/uploads/poch－80i-480585-28B1X10014000028-A-02-01.pdf | pocH®-80i｜製品ラインナップ｜シスメックス プライマリケア (sysmex.co.jp)
2 | ラジオメーター株式会社 | 6. CBC（＋CRP他含む） | HemoCue WBC DIFFアナライザ | WBC#、LYM#/%、MON#/%、 NEU＃/％、EOS#/%、BAS#/% | 寸法(cm) 15.7×18.8×15.5／1.3 kg（電池含む） | 必要（電池駆動 可） | 全血 | 画面表示、印刷 | https://jacri-ivd.jp/wp_jacri/wp-content/uploads/1.HemoCue-WBC-DIFF.png | https://jacri-ivd.jp/wp_jacri/wp-content/uploads/1.HemoCue-WBC-DIFF.pdf | https://www.pmda.go.jp/PmdaSearch/kikiDetail/ResultDataSetPDF/840033_13B2X00079001009_A_01_02 | https://hemocue.radiometer.co.jp/ja-jp/solutions/hematology/hemocue-wbc-diff-system?utm_source=Rspot4
3 | ラジオメーター株式会社 | 6. CBC（＋CRP他含む） | HemoCue WBC DIFFマイクロキュベットシングルパック | WBC#、LYM#/%、MON#/%、 NEU＃/％、EOS#/%、BAS#/% | 50テスト | 必要（電池駆動 可） | 全血 | 画面表示、印刷
4 | ラジオメーター株式会社 | 6. CBC（＋CRP他含む） | HemoCue WBC アナライザ | WBC ＃ | 寸法(cm) 13.3×18.5×12.0／0.6 kg（電池含む） | 必要（電池駆動 可） | 全血 | 画面表示、印刷 | https://jacri-ivd.jp/wp_jacri/wp-content/uploads/3.HemoCue-WBC.png | https://jacri-ivd.jp/wp_jacri/wp-content/uploads/3.HemoCue-WBC.pdf | https://www.pmda.go.jp/PmdaSearch/kikiDetail/ResultDataSetPDF/840033_13B2X00079001008_A_01_03 | https://hemocue.radiometer.co.jp/ja-jp/solutions/hematology/hemocue-wbc-system?utm_source=Rspot5
5 | ラジオメーター株式会社 | 6. CBC（＋CRP他含む） | HemoCue WBC マイクロキュベット | WBC ＃ | 160テスト | 必要（電池駆動 可） | 全血 | 画面表示、印刷
6 | ラジオメーター株式会社 | 6. CBC（＋CRP他含む） | HemoCue Hb201 DMアナライザ | Hgb | 寸法(cm) 9.3×17.0×5.0／0.35 kg | 必要（電池駆動 可） | 全血 | 画面表示 | https://jacri-ivd.jp/wp_jacri/wp-content/uploads/5.HemoCue-Hb201-DM.png | https://jacri-ivd.jp/wp_jacri/wp-content/uploads/5.-HemoCue-Hb201-DM-測定の手順書.pdf | https://www.pmda.go.jp/PmdaSearch/kikiDetail/ResultDataSetPDF/840033_13B2X00079001001_A_01_04 | https://hemocue.radiometer.co.jp/ja-jp/solutions/hematology/hemocue-hb-201-dm-system?utm_source=Rspot2
7 | ラジオメーター株式会社 | 6. CBC（＋CRP他含む） | HemoCue Hb201マイクロキュベットシングルパック | Hgb | 100テスト | 必要（電池駆動 可） | 全血 | 画面表示 |  |  | https://www.pmda.go.jp/PmdaSearch/ivdDetail/ResultDataSetPDF/840033_13A2X10037001001_A_01_03
8
9
10
11
12
13
14
15
16
17
18
19
20
21
22
23
24
25
26
27
28
29
30

## 7.電解質
申請用紙：
|  | 主担当者が貴社の連絡窓口として登録されます。必ず副担当者の登録もお願いします。 |  |  |  | 【備考欄】※ご連絡事項等あれば記載ください
企業名
所属/役職
主担当者名
主担当者メールアドレス
副担当者名
副担当者メールアドレス
【記載例】
|  | 測定分野 | 機器・試薬名（製品名） | 測定項目 | 規格 | 測定装置使用の有無 | 検体種 | 結果判定・表示 | 製品外観写真 | 簡易マニュアル等 | 添付文書 | 関連URL
|  | 一覧から選択願います | 1品目づつ記入 貴社から提供可能な製品を登録してください | 機器はまとめて記載可 |  | 分析装置を使う場合は“必要”と記載 装置を必要としない場合は“無し”を記入 | ぬぐい液 唾液 など | 目視判定・画面表示,印刷等 | PDFまたはJPGなどを添付してください | PDFの別添か、関連URLがある場合はリンク先 | PDFを別添してください | 製品に関するURLがある場合リンク先
|  | 8. 血液ガス（＋他） | アナライザー●● | 血液ガス記載例： pH、pO2、pCO、cNa＋、cK＋、cCl－、Ca2 ＋、Glu、Lac、Crea、tBil、tHb、sO2、O2Hb、COHb、 MetHb、HHb、HbF等 | 寸法（cm）WⅹDⅹH/重量（kg） | 必要（電池駆動可） | 血清・血漿 | 画面表示、印刷 | 別添 | 別添 (操作方法など) ない場合は「なし」とご記入ください | 別添 | https://●●●
|  | 4. 感染症関連 | ●●●●ーFlu | インフルエンザウイルス抗原測定（イムノクロマト法） | ○○テスト用など | 無し | 鼻咽頭・鼻腔ぬぐい液 | 目視判定 | 別添 | 別添 (操作方法など) ない場合は「なし」とご記入ください | 別添 | https://●●●
【申請用】
★は必須登録願います
※掲載順番はメーカー名の五十音順とします
作成日：2022年4月1日
更新日：2022年7月15日
| 3 | ※不定期に随時追加します | [6 empty] | これらは別添ファイルにて登録(メール送付)願います
| 会社名 | ★測定分野 | ★機器・試薬名（製品名） | 測定項目 | ★規格 | ★測定装置使用の有無 | 検体種 | 結果判定・表示 | ★製品外観写真 | ★簡易マニュアル等 | 添付文書 | 関連URL
1 | アボットジャパン合同会社 | 7. 電解質 | i-STAT®1アナライザー | Na, K, Cl, iCa, Lact, Glu, BUN, Crea, AG, Hct, Hgb, pH, pCO2, pO2, tCO2, HCO3, sO2, BE, cTnI, ACT, β-hCG | 7.7cm x 7.2 cm x 23.4cm / 0.65 (kg) | 必要（電池駆動可） | 全血（cTnIとβ-hCGは血漿も可） | 画面表示、印刷 | https://jacri-ivd.jp/wp_jacri/wp-content/uploads/Img_Cart4310-2.jpg | https://jacri-ivd.jp/wp_jacri/wp-content/uploads/POCMi-STATアナライザー簡易取扱-2.pdf | https://jacri-ivd.jp/wp_jacri/wp-content/uploads/【添付文書】4P75-01i-STAT1アナライザー-1.pdf
2 | アークレイマーケティング株式会社 | 7. 電解質 | 電極式電解質測定装置 スポットケム EL (SE-1520) | Na、K、Cl | 135(W)×225(D)×138(H)mm/1.5kg | 必要（電池駆動 不可） | 全血、血漿、血清、尿 | 画面表示、印刷 | https://jacri-ivd.jp/wp_jacri/wp-content/uploads/12．SE-1520.jpg | https://jacri-ivd.jp/wp_jacri/wp-content/uploads/12．SE-1520-ご使用の手引き-83-00239C.pdf | https://jacri-ivd.jp/wp_jacri/wp-content/uploads/12．SE-1520-添付文書-V7.pdf | https://www.arkray.co.jp/japanese/products/poct/biochem/se-1520.html
3 | 大塚製薬株式会社 | 7. 電解質 | Fingraph(フィングラフ） | Na,K専用測定器 | 20テスト（別売り） | 必要（電池駆動 可） | 指先採血 | 画面表示 | なし | なし | https://jacri-ivd.jp/wp_jacri/wp-content/uploads/添付文書-Fingraph.pdf
4
5
6
7
8
9
10
11
12
13
14
15
16
17
18
19
20
21
22
23
24
25
26
27
28
29
30

## 8.血液ガス
申請用紙：
|  | 主担当者が貴社の連絡窓口として登録されます。必ず副担当者の登録もお願いします。 |  |  |  | 【備考欄】※ご連絡事項等あれば記載ください
企業名
所属/役職
主担当者名
主担当者メールアドレス
副担当者名
副担当者メールアドレス
【記載例】
|  | 測定分野 | 機器・試薬名（製品名） | 測定項目 | 規格 | 測定装置使用の有無 | 検体種 | 結果判定・表示 | 製品外観写真 | 簡易マニュアル等 | 添付文書 | 関連URL
|  | 一覧から選択願います | 1品目づつ記入 貴社から提供可能な製品を登録してください | 機器はまとめて記載可 |  | 分析装置を使う場合は“必要”と記載 装置を必要としない場合は“無し”を記入 | ぬぐい液 唾液 など | 目視判定・画面表示,印刷等 | PDFまたはJPGなどを添付してください | PDFの別添か、関連URLがある場合はリンク先 | PDFを別添してください | 製品に関するURLがある場合リンク先
|  | 8. 血液ガス（＋他） | アナライザー●● | 血液ガス記載例： pH、pO2、pCO、cNa＋、cK＋、cCl－、Ca2 ＋、Glu、Lac、Crea、tBil、tHb、sO2、O2Hb、COHb、 MetHb、HHb、HbF等 | 寸法（cm）WⅹDⅹH/重量（kg） | 必要（電池駆動可） | 血清・血漿 | 画面表示、印刷 | 別添 | 別添 (操作方法など) ない場合は「なし」とご記入ください | 別添 | https://●●●
|  | 4. 感染症関連 | ●●●●ーFlu | インフルエンザウイルス抗原測定（イムノクロマト法） | ○○テスト用など | 無し | 鼻咽頭・鼻腔ぬぐい液 | 目視判定 | 別添 | 別添 (操作方法など) ない場合は「なし」とご記入ください | 別添 | https://●●●
【申請用】
★は必須登録願います
※掲載順番はメーカー名の五十音順とします
作成日：2022年4月1日
更新日：2024年1月18日
| 3 | ※不定期に随時追加します | [6 empty] | これらは別添ファイルにて登録(メール送付)願います
| 会社名 | ★測定分野 | ★機器・試薬名（製品名） | 測定項目 | ★規格 | ★測定装置使用の有無 | 検体種 | 結果判定・表示 | ★製品外観写真 | ★簡易マニュアル等 | 添付文書 | 関連URL
1 | アボットジャパン合同会社 | 8. 血液ガス（＋他） | i-STAT®1アナライザー | pH, pCO2, pO2, Na, K, Cl, iCa, Lact, Glu, BUN, Crea, Hct, Hgb, AG, tCO2, HCO3, sO2, BE, cTnI, ACT, β-hCG | 7.7cm x 7.2 cm x 23.4cm / 0.65 (kg) | 必要（電池駆動可） | 全血（cTnIとβ-hCGは血漿も可） | 画面表示、印刷 | https://jacri-ivd.jp/wp_jacri/wp-content/uploads/Img_Cart4310-3.jpg | https://jacri-ivd.jp/wp_jacri/wp-content/uploads/POCMi-STATアナライザー簡易取扱-2.pdf | https://jacri-ivd.jp/wp_jacri/wp-content/uploads/【添付文書】4P75-01i-STAT1アナライザー-2.pdf
2 | ラジオメーター株式会社 | 8. 血液ガス（＋他） | 血液ガスシステム ABL9 | pH、pO2、pCO2、cNa＋、cK＋、cCl－、Ca2+、Lac | 寸法(cm) 22×24×39／6.7 kg | 必要（電池駆動 不可） | 全血 | 画面表示、印刷 | https://jacri-ivd.jp/wp_jacri/wp-content/uploads/11.ABL9_.png | なし | https://www.pmda.go.jp/PmdaSearch/kikiDetail/ResultDataSetPDF/840033_13B2X00079000015_A_01_03 | https://www.radiometer.co.jp/ja-jp/%E8%A3%BD%E5%93%81%E3%81%A8%E3%82%BD%E3%83%AA%E3%83%A5%E3%83%BC%E3%82%B7%E3%83%A7%E3%83%B3/%E8%A1%80%E6%B6%B2%E3%82%AC%E3%82%B9%E6%B8%AC%E5%AE%9A/abl9-%E8%A1%80%E6%B6%B2%E3%82%AC%E3%82%B9%E5%88%86%E6%9E%90%E8%A3%85%E7%BD%AE
3 | シーメンスヘルスケア・ ダイアグノスティクス株式会社 | 8. 血液ガス（＋他） | 機器：エポック 血液ガス分析装置 試薬：エポック測定カード BGEM | pH、pCO2、pO2、TCO2、Na+、K+、Ca++、Cl-、Hct、Glu、Lac、Crea、BUN、 cHgb、cHCO3-、BE(ecf)、BE(b)、cSO2、eGFR、AGap、AGapK、BUN/Crea、A、A-a、a/A | 【ホスト】 長さ160mm、幅78mm、高さ16mm(スキャナー部22mm）、重量250g 【リーダー】 長さ215mm、幅85mm、高さ50mm、重量<500g | 必要（電池駆動 可） | 全血：動脈血、静脈血、混合静脈血、キャピラリー | 画面表示、印刷 | https://jacri-ivd.jp/wp_jacri/wp-content/uploads/23099A_NXSホスト搭載-エポック血液ガス分析装置_8Pカタログ.pdf | https://jacri-ivd.jp/wp_jacri/wp-content/uploads/MG0322-エポックNXSホスト-簡易マニュアル-.pdf | https://jacri-ivd.jp/wp_jacri/wp-content/uploads/エポック-血液ガス分析装置_測定カードBGEM-_添付文書.pdf | https://www.siemens-healthineers.com/jp/blood-gas/blood-gas-systems/epoc-nxs
4
5
6
7
8
9
10
11
12
13
14
15
16
17
18
19
20
21
22
23
24
25
26
27
28
29
30

## 9.血液凝固
申請用紙：
|  | 主担当者が貴社の連絡窓口として登録されます。必ず副担当者の登録もお願いします。 |  |  |  | 【備考欄】※ご連絡事項等あれば記載ください
企業名
所属/役職
主担当者名
主担当者メールアドレス
副担当者名
副担当者メールアドレス
【記載例】
|  | 測定分野 | 機器・試薬名（製品名） | 測定項目 | 規格 | 測定装置使用の有無 | 検体種 | 結果判定・表示 | 製品外観写真 | 簡易マニュアル等 | 添付文書 | 関連URL
|  | 一覧から選択願います | 1品目づつ記入 貴社から提供可能な製品を登録してください | 機器はまとめて記載可 |  | 分析装置を使う場合は“必要”と記載 装置を必要としない場合は“無し”を記入 | ぬぐい液 唾液 など | 目視判定・画面表示,印刷等 | PDFまたはJPGなどを添付してください | PDFの別添か、関連URLがある場合はリンク先 | PDFを別添してください | 製品に関するURLがある場合リンク先
|  | 8. 血液ガス（＋他） | アナライザー●● | 血液ガス記載例： pH、pO2、pCO、cNa＋、cK＋、cCl－、Ca2 ＋、Glu、Lac、Crea、tBil、tHb、sO2、O2Hb、COHb、 MetHb、HHb、HbF等 | 寸法（cm）WⅹDⅹH/重量（kg） | 必要（電池駆動可） | 血清・血漿 | 画面表示、印刷 | 別添 | 別添 (操作方法など) ない場合は「なし」とご記入ください | 別添 | https://●●●
|  | 4. 感染症関連 | ●●●●ーFlu | インフルエンザウイルス抗原測定（イムノクロマト法） | ○○テスト用など | 無し | 鼻咽頭・鼻腔ぬぐい液 | 目視判定 | 別添 | 別添 (操作方法など) ない場合は「なし」とご記入ください | 別添 | https://●●●
【申請用】
★は必須登録願います
※掲載順番はメーカー名の五十音順とします
作成日：2022年4月1日
更新日：2024年1月12日
| 17 | ※不定期に随時追加します | [6 empty] | これらは別添ファイルにて登録(メール送付)願います
| 会社名 | ★測定分野 | ★機器・試薬名（製品名） | 測定項目 | ★規格 | ★測定装置使用の有無 | 検体種 | 結果判定・表示 | ★製品外観写真 | ★簡易マニュアル等 | 添付文書 | 関連URL
1 | アボットジャパン合同会社 | 9. 血液凝固 | i-STAT®1アナライザー | ACT, pH, pCO2, pO2, Na, K, Cl, iCa, Lact, Glu, BUN, Crea, Hct, Hgb, AG, tCO2, HCO3, sO2, BE, cTnI, β-hCG | 7.7cm x 7.2 cm x 23.4cm / 0.65 (kg) | 必要（電池駆動可） | 全血（cTnIとβ-hCGは血漿も可） | 画面表示、印刷 | https://jacri-ivd.jp/wp_jacri/wp-content/uploads/Img_Cart4310-4.jpg | https://jacri-ivd.jp/wp_jacri/wp-content/uploads/POCMi-STATアナライザー簡易取扱-3.pdf | https://jacri-ivd.jp/wp_jacri/wp-content/uploads/【添付文書】4P75-01i-STAT1アナライザー-3.pdf
2 | 株式会社エイアンドティー | 9. 血液凝固 | 血液凝固分析装置CG02N | PT、APTT、Fib | 寸法（cm）W14.6ⅹD26.5ⅹH11.7/重量2.8（kg） | 必要（電池駆動 不可） | 全血・血漿 | 画面表示、印刷 | https://jacri-ivd.jp/wp_jacri/wp-content/uploads/臨薬協-災害支援物資登録-製品外観写真.pdf | https://jacri-ivd.jp/wp_jacri/wp-content/uploads/CG02N-Quick-Manual-Ver.1.04.pdf | https://jacri-ivd.jp/wp_jacri/wp-content/uploads/【CG02N】医療機器添付文書第3版_7231D.pdf
3 | 株式会社エイアンドティー | 9. 血液凝固 | ドライヘマトPT | PT（プロトロンビン時間） | CG02N用 | 必要（電池駆動 不可） | 全血・血漿 | 画面表示、印刷 | https://jacri-ivd.jp/wp_jacri/wp-content/uploads/臨薬協-災害支援物資登録-製品外観写真.pdf |  | https://jacri-ivd.jp/wp_jacri/wp-content/uploads/13800N-ドライヘマトPTAT-添付文書.pdf
4 | 株式会社エイアンドティー | 9. 血液凝固 | ドライヘマトAPTT | APTT(活性化部分トロンボプラスチン時間) | CG02N用 | 必要（電池駆動 不可） | 全血・血漿 | 画面表示、印刷 | https://jacri-ivd.jp/wp_jacri/wp-content/uploads/臨薬協-災害支援物資登録-製品外観写真.pdf |  | https://jacri-ivd.jp/wp_jacri/wp-content/uploads/13957M-ドライヘマトAPTTAT-添付文書.pdf
5 | 株式会社エイアンドティー | 9. 血液凝固 | ドライヘマトFib | Fib（フィブリノーゲン） | CG02N用 | 必要（電池駆動 不可） | 全血・血漿 | 画面表示、印刷 | https://jacri-ivd.jp/wp_jacri/wp-content/uploads/臨薬協-災害支援物資登録-製品外観写真.pdf |  | https://jacri-ivd.jp/wp_jacri/wp-content/uploads/13944N-ドライヘマトFibAT 添付文書.pdf
6 | 株式会社ＬＳＩメディエンス | 9. 血液凝固 | 移動式免疫発光測定装置 パスファースト | Dﾀﾞｲﾏｰ（高感度）、TAT | 343mm(W)×569mm(D)×475mm(H) 重量：約 28kg | 必要（電池駆動 不可） | 血漿・全血 （項目によって異なる） | 画面表示、印刷 | https://jacri-ivd.jp/wp_jacri/wp-content/uploads/パスファースト本体画像-1.png | https://jacri-ivd.jp/wp_jacri/wp-content/uploads/パスファースト簡易マニュアル-1.pdf | https://jacri-ivd.jp/wp_jacri/wp-content/uploads/パスファースト本体添付文書-1.pdf | https://www.medience.co.jp/diagnostics/h1_pathfast/
7 | 株式会社ＬＳＩメディエンス | 9. 血液凝固 | 移動式免疫発光測定装置 パスファースト | Dﾀﾞｲﾏｰ（高感度）、TAT | 343mm(W)×569mm(D)×475mm(H) 重量：約 28kg | 必要（電池駆動 不可） | 血漿・全血 （項目によって異なる） | 画面表示、印刷 | https://jacri-ivd.jp/wp_jacri/wp-content/uploads/パスファースト本体画像-1.png | https://jacri-ivd.jp/wp_jacri/wp-content/uploads/パスファースト試薬・検体種一覧表-1.pdf | https://jacri-ivd.jp/wp_jacri/wp-content/uploads/パスファースト本体添付文書-1.pdf | https://www.medience.co.jp/diagnostics/h1_pathfast/
8 | 株式会社ＬＳＩメディエンス | 9. 血液凝固 | Ｄダイマー測定キット イアトロＤＤ／Ｅテスト | Ｄﾀﾞｲﾏｰ | 50回分 | 無し | 血清・血漿 | 目視判定 | https://jacri-ivd.jp/wp_jacri/wp-content/uploads/イアトロDD／Eテスト画像.pdf | https://jacri-ivd.jp/wp_jacri/wp-content/uploads/イアトロDD／Eテストパンフレット兼簡易マニュアル.pdf | https://jacri-ivd.jp/wp_jacri/wp-content/uploads/イアトロDD／Eテスト添付文書.pdf | なし
9 | 住友ベークライト株式会社 | 9. 血液凝固 | トリアージテスト メーター | D-dimer | 寸法（cm）W（22.5）ⅹ D（19.0）ⅹh（7.0) 重量（g）700 | 必要（電池駆動可） | 全血、血漿 | 画面表示、印刷 | https://jacri-ivd.jp/wp_jacri/wp-content/uploads/26_トリアージテストメーター機器斜め-.png | https://jacri-ivd.jp/wp_jacri/wp-content/uploads/トリアージテスト-メーター簡易操作ガイド-202204.pdf | https://jacri-ivd.jp/wp_jacri/wp-content/uploads/トリアージテスト メーター.pdf | https://www.sumibe.co.jp/product/s-bio/all_diagnostic_drug/cardiovascular/toriage_testmeter/?drugcaution=yes
10 | 積水メディカル株式会社 | 9. 血液凝固 | コアグチェック® XS | 機器：プロトロンビン時間(PT)の測定 | 1台 | 必要（電池駆動 不可） | 全血 | 画面表示 | https://jacri-ivd.jp/wp_jacri/wp-content/uploads/コアグチェック写真-scaled.jpg | https://jacri-ivd.jp/wp_jacri/wp-content/uploads/コアグチェック簡易マニュアル.pdf | https://jacri-ivd.jp/wp_jacri/wp-content/uploads/コアグチェック-XS使用説明書.pdf | https://www.sekisuimedical.jp/
11 | 積水メディカル株式会社 | 9. 血液凝固 | ロシュ PT テストストリップ | プロトロンビン時間(PT)の測定 | 24テスト |  | 全血 |  |  |  | https://jacri-ivd.jp/wp_jacri/wp-content/uploads/ロシュ-PT-テストストリップ添付文書.pdf | https://www.sekisuimedical.jp/
12 | 積水メディカル株式会社 | 9. 血液凝固 | ラピッドピア | 機器：BNP、Dダイマー、H-FABP、ｆFN、PCT、ｃTni | 1台 | 必要（電池駆動 不可） | 血漿、全血 | 画面表示 | https://jacri-ivd.jp/wp_jacri/wp-content/uploads/ラピッドピア-外観写真.jpg | https://jacri-ivd.jp/wp_jacri/wp-content/uploads/ラピッドピア簡易マニュアル.pdf | https://jacri-ivd.jp/wp_jacri/wp-content/uploads/ラピッドチップDダイマー添付文書.pdf | https://www.sekisuimedical.jp/
13 | 積水メディカル株式会社 | 9. 血液凝固 | ラピッドチップDダイマー | Dダイマー | 20個 |  | 血漿、全血 |  |  |  | https://jacri-ivd.jp/wp_jacri/wp-content/uploads/ラピッドチップDダイマー添付文書.pdf | https://www.sekisuimedical.jp/
14 | 富士フイルム 和光純薬株式会社 | 9. 血液凝固 | 血液凝固分析装置 COAG2N | PT、APTT、Fiｂ | ◎サイズ： 幅 146 × 奥行 265 × 高さ 117（mm） ◎重量：2.8kg | 必要（電池駆動 不可） | クエン酸加血漿、クエン酸加全血 | 画面表示、印刷 | https://jacri-ivd.jp/wp_jacri/wp-content/uploads/富士ドライケムNX700-1.png | https://jacri-ivd.jp/wp_jacri/wp-content/uploads/富士ドライケムNX700-簡易マニュアル-1.pdf | https://jacri-ivd.jp/wp_jacri/wp-content/uploads/富士ドライケムNX700-添付文書-1.pdf | https://diagnostic-wako.fujifilm.com/product/poct/ketuekigyoko.html
15 | ロシュ・ダイアグノスティックス株式会社 | 9. 血液凝固 | h232 | トロポニンT、NT-proBNP、Dダイマー | 105 × 244 × 51(mm:WxDxH) 526g | 必要（電池駆動 可） | 全血 | 画面表示 | https://jacri-ivd.jp/wp_jacri/wp-content/uploads/コバスh232プラス写真.jpg | https://jacri-ivd.jp/wp_jacri/wp-content/uploads/コバスh232プラス簡易マニュアル.pdf | https://jacri-ivd.jp/wp_jacri/wp-content/uploads/コバスh232プラス添付文書.pdf | https://diagnostics.roche.com/jp/ja/products/instruments/cobas-h-232.html
16 | オーソ・クリニカル・ダイアグノスティックス株式会社 | 9. 血液凝固 | トリアージメータープロ | Dダイマー トロポニンI、ミオグロビン、CK-MB NT-proBNP | 19X22.5X7.0cm 700g | 必要（電池駆動 可） | EDTA全血 | 画面表示、印刷 | https://jacri-ivd.jp/wp_jacri/wp-content/uploads/別添画像3._トリアージ_メータープロ.png | https://jacri-ivd.jp/wp_jacri/wp-content/uploads/別添PDF3.l_トリアージ_簡易操作ガイド.pdf | 181346_13B3X10182000021_A_01_01 (pmda.go.jp)
17 | オーソ・クリニカル・ダイアグノスティックス株式会社 | 9. 血液凝固 | トリアージテスト Dダイマー | Dダイマー | 25テスト用 | 必要（電池駆動 可） | EDTA全血 | 画面表示、印刷 | https://jacri-ivd.jp/wp_jacri/wp-content/uploads/別添画像4.jpg |  | 181346_223AAAMX00031Z00_A_03_02 (pmda.go.jp)
18
19
20
21
22
23
24
25
26
27
28
29
30
31

## 10.薬物関連
申請用紙：
|  | 主担当者が貴社の連絡窓口として登録されます。必ず副担当者の登録もお願いします。 |  |  |  | 【備考欄】※ご連絡事項等あれば記載ください
企業名
所属/役職
主担当者名
主担当者メールアドレス
副担当者名
副担当者メールアドレス
【記載例】
|  | 測定分野 | 機器・試薬名（製品名） | 測定項目 | 規格 | 測定装置使用の有無 | 検体種 | 結果判定・表示 | 製品外観写真 | 簡易マニュアル等 | 添付文書 | 関連URL
|  | 一覧から選択願います | 1品目づつ記入 貴社から提供可能な製品を登録してください | 機器はまとめて記載可 |  | 分析装置を使う場合は“必要”と記載 装置を必要としない場合は“無し”を記入 | ぬぐい液 唾液 など | 目視判定・画面表示,印刷等 | PDFまたはJPGなどを添付してください | PDFの別添か、関連URLがある場合はリンク先 | PDFを別添してください | 製品に関するURLがある場合リンク先
|  | 8. 血液ガス（＋他） | アナライザー●● | 血液ガス記載例： pH、pO2、pCO、cNa＋、cK＋、cCl－、Ca2 ＋、Glu、Lac、Crea、tBil、tHb、sO2、O2Hb、COHb、 MetHb、HHb、HbF等 | 寸法（cm）WⅹDⅹH/重量（kg） | 必要（電池駆動可） | 血清・血漿 | 画面表示、印刷 | 別添 | 別添 (操作方法など) ない場合は「なし」とご記入ください | 別添 | https://●●●
|  | 4. 感染症関連 | ●●●●ーFlu | インフルエンザウイルス抗原測定（イムノクロマト法） | ○○テスト用など | 無し | 鼻咽頭・鼻腔ぬぐい液 | 目視判定 | 別添 | 別添 (操作方法など) ない場合は「なし」とご記入ください | 別添 | https://●●●
【申請用】
★は必須登録願います
※掲載順番はメーカー名の五十音順とします
作成日：2022年4月1日
| 更新日：2022年7月15日 |  | ※ 現在登録製品はありません
| 0 | ※不定期に随時追加します | [6 empty] | これらは別添ファイルにて登録(メール送付)願います
| 会社名 | ★測定分野 | ★機器・試薬名（製品名） | 測定項目 | ★規格 | ★測定装置使用の有無 | 検体種 | 結果判定・表示 | ★製品外観写真 | ★簡易マニュアル等 | 添付文書 | 関連URL
1 |  | 10．薬物関連
2
3
4
5
6
7
8
9
10
11
12
13
14
15
16
17
18
19
20
21
22
23
24
25
26
27
28
29
30

## 11.その他
申請用紙：
|  | 主担当者が貴社の連絡窓口として登録されます。必ず副担当者の登録もお願いします。 |  |  |  | 【備考欄】※ご連絡事項等あれば記載ください
企業名
所属/役職
主担当者名
主担当者メールアドレス
副担当者名
副担当者メールアドレス
【記載例】
|  | 測定分野 | 機器・試薬名（製品名） | 測定項目 | 規格 | 測定装置使用の有無 | 検体種 | 結果判定・表示 | 製品外観写真 | 簡易マニュアル等 | 添付文書 | 関連URL
|  | 一覧から選択願います | 1品目づつ記入 貴社から提供可能な製品を登録してください | 機器はまとめて記載可 |  | 分析装置を使う場合は“必要”と記載 装置を必要としない場合は“無し”を記入 | ぬぐい液 唾液 など | 目視判定・画面表示,印刷等 | PDFまたはJPGなどを添付してください | PDFの別添か、関連URLがある場合はリンク先 | PDFを別添してください | 製品に関するURLがある場合リンク先
|  | 8. 血液ガス（＋他） | アナライザー●● | 血液ガス記載例： pH、pO2、pCO、cNa＋、cK＋、cCl－、Ca2 ＋、Glu、Lac、Crea、tBil、tHb、sO2、O2Hb、COHb、 MetHb、HHb、HbF等 | 寸法（cm）WⅹDⅹH/重量（kg） | 必要（電池駆動可） | 血清・血漿 | 画面表示、印刷 | 別添 | 別添 (操作方法など) ない場合は「なし」とご記入ください | 別添 | https://●●●
|  | 4. 感染症関連 | ●●●●ーFlu | インフルエンザウイルス抗原測定（イムノクロマト法） | ○○テスト用など | 無し | 鼻咽頭・鼻腔ぬぐい液 | 目視判定 | 別添 | 別添 (操作方法など) ない場合は「なし」とご記入ください | 別添 | https://●●●
【申請用】
★は必須登録願います
※掲載順番はメーカー名の五十音順とします
作成日：2022年4月1日
更新日：2022年7月15日
| 4 | ※不定期に随時追加します | [6 empty] | これらは別添ファイルにて登録(メール送付)願います
| 会社名 | ★測定分野 | ★機器・試薬名（製品名） | 測定項目 | ★規格 | ★測定装置使用の有無 | 検体種 | 結果判定・表示 | ★製品外観写真 | ★簡易マニュアル等 | 添付文書 | 関連URL
1 | 株式会社ＬＳＩメディエンス | 11. その他 | 移動式免疫発光測定装置 パスファースト | HCG、Estradiol、FSH、LH、Progesterone、Prolactin、Testosterone（性腺ホルモン） | 343mm(W)×569mm(D)×475mm(H) 重量：約 28kg | 必要（電池駆動 不可） | 血清・血漿・全血 | 画面表示、印刷 | https://jacri-ivd.jp/wp_jacri/wp-content/uploads/パスファースト本体画像-2.png | https://jacri-ivd.jp/wp_jacri/wp-content/uploads/パスファースト簡易マニュアル-2.pdf | https://jacri-ivd.jp/wp_jacri/wp-content/uploads/パスファースト本体添付文書-2.pdf | https://www.medience.co.jp/diagnostics/h1_pathfast/
1 | 株式会社ＬＳＩメディエンス | 11. その他 | 移動式免疫発光測定装置 パスファースト | HCG、Estradiol、FSH、LH、Progesterone、Prolactin、Testosterone（性腺ホルモン） | 343mm(W)×569mm(D)×475mm(H) 重量：約 28kg | 必要（電池駆動 不可） | 血清・血漿・全血 | 画面表示、印刷 | https://jacri-ivd.jp/wp_jacri/wp-content/uploads/パスファースト本体画像-2.png | https://jacri-ivd.jp/wp_jacri/wp-content/uploads/パスファースト試薬・検体種一覧表-2.pdf | https://jacri-ivd.jp/wp_jacri/wp-content/uploads/パスファースト本体添付文書-2.pdf | https://www.medience.co.jp/diagnostics/h1_pathfast/
2 | LifeScan Japan株式会社 | 11. その他 | ワンタッチペン | ー | 本来、穿刺ボタン、確認窓、穿刺深度表示、深度調節ダイヤル、取り外しボタンで構成される | 無し | ー | その他 | https://jacri-ivd.jp/wp_jacri/wp-content/uploads/ワンタッチペン.pdf | なし | https://www.pmda.go.jp/PmdaSearch/kikiDetail/ResultDataSetPDF/100310_33B2X00002000003_A_01_08 | https://professional.onetouch.jp/products
3 | LifeScan Japan株式会社 | 11. その他 | ワンタッチペンランセット | ー | 針の太さ 30G | 無し | ー | その他 | https://jacri-ivd.jp/wp_jacri/wp-content/uploads/ワンタッチペンランセット.pdf | なし | https://www.pmda.go.jp/PmdaSearch/kikiDetail/ResultDataSetPDF/100310_221AFBZX00044000_A_01_06 | https://professional.onetouch.jp/products
4
5
6
7
8
9
10
11
12
13
14
15
16
17
18
19
20
21
22
23
24
25
26
27
28
29
30