## 一覧
作成日：2022年4月1日
更新日：2026年1月20日
| 合 計 | 1. 生化学関連 | 2. 糖尿病関連（血糖/HbA1c/SMBG等） | 3. 尿関連（尿糖/尿路感染症/尿ホルモン等） | 4. 感染症関連 | 5. 心疾患・胸痛関連マーカー・炎症マーカー | 6. CBC（＋CRP他含む） | 7. 電解質 | 8. 血液ガス （＋他） | 9. 血液凝固 | 10．薬物関連 | 11. その他
事前登録数 | 160 | 6 | 31 | 8 | 73 | 8 | 7 | 3 | 3 | 17 | 0 | 4

## 1.生化学関連
申請用紙：
|  | 主担当者が貴社の連絡窓口として登録されます。必ず副担当者の登録もお願いします。 |  |  |  | 【備考欄】※ご連絡事項等あれば記載ください
企業名
所属/役職
主担当者名
主担当者メールアドレス
副担当者名
副担当者メールアドレス
【記載例】
|  | 測定分野 | 機器・試薬名（製品名） | 測定項目 | 規格 | 測定装置使用の有無 | 検体種 | 結果判定・表示 | 製品外観写真 | 簡易マニュアル等 | 添付文書 | 関連URL
|  | 一覧から選択願います | 1品目づつ記入 貴社から提供可能な製品を登録してください | 機器はまとめて記載可 |  | 分析装置を使う場合は“必要”と記載 装置を必要としない場合は“無し”を記入 | ぬぐい液 唾液 など | 目視判定・画面表示,印刷等 | PDFまたはJPGなどを添付してください | PDFの別添か、関連URLがある場合はリンク先 | PDFを別添してください | 製品に関するURLがある場合リンク先
|  | 8. 血液ガス（＋他） | アナライザー●● | 血液ガス記載例： pH、pO2、pCO、cNa＋、cK＋、cCl－、Ca2 ＋、Glu、Lac、Crea、tBil、tHb、sO2、O2Hb、COHb、 MetHb、HHb、HbF等 | 寸法（cm）WⅹDⅹH/重量（kg） | 必要（電池駆動可） | 血清・血漿 | 画面表示、印刷 | 別添 | 別添 (操作方法など) ない場合は「なし」とご記入ください | 別添 | https://●●●
|  | 4. 感染症関連 | ●●●●ーFlu | インフルエンザウイルス抗原測定（イムノクロマト法） | ○○テスト用など | 無し | 鼻咽頭・鼻腔ぬぐい液 | 目視判定 | 別添 | 別添 (操作方法など) ない場合は「なし」とご記入ください | 別添 | https://●●●
【申請用】
★は必須登録願います
※掲載順番はメーカー名の五十音順とします
作成日：2022年4月1日
更新日：2022年7月15日
| 6 | ※不定期に随時追加します | [6 empty] | これらは別添ファイルにて登録(メール送付)願います
| 会社名 | ★測定分野 | ★機器・試薬名（製品名） | 測定項目 | ★規格 | ★測定装置使用の有無 | 検体種 | 結果判定・表示 | ★製品外観写真 | ★簡易マニュアル等 | 添付文書 | 関連URL
1 | アークレイマーケティング株式会社 | 1. 生化学関連 | 乾式臨床化学分析装置 スポットケム EZ (SP-4430) | Glu、UA、T-Cho、TG、BUN、T-Bil、Ca、TP、Alb、GOT、GPT、 LDH、CPK、Amy、GGT、ALP、Cre、HDL-C、FRA、IP、Mg | 338(W)×203(D)×167(H)mm/5.4kg | 必要（電池駆動 不可） | 全血、血漿、血清 | 印刷 | https://jacri-ivd.jp/wp_jacri/wp-content/uploads/1．SP-4430.jpg | https://jacri-ivd.jp/wp_jacri/wp-content/uploads/1．SP-4430-ご使用の手引-83-00200F.pdf | https://jacri-ivd.jp/wp_jacri/wp-content/uploads/1．SP-4430-添付文書-V7.pdf | http://www.arkray.co.jp/japanese/products/poct/biochem/sp-4430.html
2 | アークレイマーケティング株式会社 | 1. 生化学関連 | 血中アンモニア測定装置 ポケットケムBA (PA-4140) | 血中アンモニア | 124(W)×85(D)×38(H)mm/150g | 必要（電池駆動 可） | 全血 | 画面表示、印刷 | https://jacri-ivd.jp/wp_jacri/wp-content/uploads/2．PA-4140.jpg | https://jacri-ivd.jp/wp_jacri/wp-content/uploads/2．PA-4140-ご使用の手引き-84-02045B.pdf | https://jacri-ivd.jp/wp_jacri/wp-content/uploads/2．PA-4140-添付文書-V4.pdf | https://www.arkray.co.jp/japanese/products/poct/ammo/pa-4140.html
3 | アボット ダイアグノスティクス メディカル 株式会社 | 1. 生化学関連 | アフィニオン リピッド パネル | 総コレステロール、HDLーコレステロール、トリグルセライド | １５テスト用 | 無し | 全血、血漿、血清 | 画面表示 | https://jacri-ivd.jp/wp_jacri/wp-content/uploads/アフィニオン-リピッド-パネル-外観写真-1.pdf | なし | https://jacri-ivd.jp/wp_jacri/wp-content/uploads/150266_12A2X10002000009_A_02_01.pdf | なし
4 | 富士フイルム株式会社 | 1. 生化学関連 | 富士ドライケムNX600 | Glu、BUN、UA、TCHO、NH3、TG、CRE、TP、ALB、TBIL、Ca、IP、DBIL、HDLC、Mg、GGT、AST、ALT、CPK、LDH、ALP、LAP、CKMB、CHE、AMYL、CRP、Hb、Na、K、CL | 寸法(mm)：470×360×370 重量(Kg)：28 | 必要（電池駆動 不可） | 血漿・血清 | 画面表示、印刷 | https://jacri-ivd.jp/wp_jacri/wp-content/uploads/概観写真.xlsx | 無し | https://jacri-ivd.jp/wp_jacri/wp-content/uploads/富士ドライケムNX600.pdf | https://www.fujifilm.com/jp/ja/healthcare/ivd/chemical-analysis/fdcnx600
5 | 富士フイルム株式会社 | 1. 生化学関連 | 富士ドライケムNX700 | 同上 | 寸法(mm)：500×380×410 重量(Kg)：33 | 必要（電池駆動 不可） | 血漿・血清 | 画面表示、印刷 | https://jacri-ivd.jp/wp_jacri/wp-content/uploads/概観写真.xlsx | 無し | https://jacri-ivd.jp/wp_jacri/wp-content/uploads/富士ドライケムNX700.pdf | https://www.fujifilm.com/jp/ja/healthcare/ivd/chemical-analysis/fdcnx700
6 | 富士フイルム 和光純薬株式会社 | 1. 生化学関連 | 乾式臨床化学分析装置 富士ドライケムNX700 | 比色27項目 電解質3項目 GLU、BUN、UA、TCHO、NH3、TG、CRE、TP、ALB、TBIL、Ca、IP、DBIL、HDL-C、Mg、GGT、AST、ALT、CPK、LDH、ALP、LAP、CKMB、CHE、AMY、CRP、ヘモグロビン、Na、K、Cl | ◎サイズ： 幅 500 × 奥行 380 × 高さ 410（mm） ◎重量：33kg | 必要（電池駆動 不可） | 血漿、血清、全血、尿 | 画面表示、印刷 | https://jacri-ivd.jp/wp_jacri/wp-content/uploads/富士ドライケムNX700.png | https://jacri-ivd.jp/wp_jacri/wp-content/uploads/富士ドライケムNX700-簡易マニュアル.pdf | https://jacri-ivd.jp/wp_jacri/wp-content/uploads/富士ドライケムNX700-添付文書.pdf | https://www.fujifilm.com/jp/ja/healthcare/ivd/chemical-analysis/fdcnx700
7
8
9
10
11
12
13
14
15
16
17
18
19
20
21
22
23
24
25
26
27
28
29
30

## 2.糖尿病関連
申請用紙：
|  | 主担当者が貴社の連絡窓口として登録されます。必ず副担当者の登録もお願いします。 |  |  |  | 【備考欄】※ご連絡事項等あれば記載ください
企業名
所属/役職
主担当者名
主担当者メールアドレス
副担当者名
副担当者メールアドレス
【記載例】
|  | 測定分野 | 機器・試薬名（製品名） | 測定項目 | 規格 | 測定装置使用の有無 | 検体種 | 結果判定・表示 | 製品外観写真 | 簡易マニュアル等 | 添付文書 | 関連URL
|  | 一覧から選択願います | 1品目づつ記入 貴社から提供可能な製品を登録してください | 機器はまとめて記載可 |  | 分析装置を使う場合は“必要”と記載 装置を必要としない場合は“無し”を記入 | ぬぐい液 唾液 など | 目視判定・画面表示,印刷等 | PDFまたはJPGなどを添付してください | PDFの別添か、関連URLがある場合はリンク先 | PDFを別添してください | 製品に関するURLがある場合リンク先
|  | 8. 血液ガス（＋他） | アナライザー●● | 血液ガス記載例： pH、pO2、pCO、cNa＋、cK＋、cCl－、Ca2 ＋、Glu、Lac、Crea、tBil、tHb、sO2、O2Hb、COHb、 MetHb、HHb、HbF等 | 寸法（cm）WⅹDⅹH/重量（kg） | 必要（電池駆動可） | 血清・血漿 | 画面表示、印刷 | 別添 | 別添 (操作方法など) ない場合は「なし」とご記入ください | 別添 | https://●●●
|  | 4. 感染症関連 | ●●●●ーFlu | インフルエンザウイルス抗原測定（イムノクロマト法） | ○○テスト用など | 無し | 鼻咽頭・鼻腔ぬぐい液 | 目視判定 | 別添 | 別添 (操作方法など) ない場合は「なし」とご記入ください | 別添 | https://●●●
【申請用】
★は必須登録願います
※掲載順番はメーカー名の五十音順とします
作成日：2022年4月1日
更新日：2025年1月16日
| 31 | ※不定期に随時追加します | [6 empty] | これらは別添ファイルにて登録(メール送付)願います
| 会社名 | ★測定分野 | ★機器・試薬名（製品名） | 測定項目 | ★規格 | ★測定装置使用の有無 | 検体種 | 結果判定・表示 | ★製品外観写真 | ★簡易マニュアル等 | 添付文書 | 関連URL
1 | アークレイマーケティング株式会社 | 2. 糖尿病関連（血糖/HbA1c/SMBG等） | グリコヘモグロビン分析装置 The Lab 001 | HbA1c(ステイブルHbA1c) (参考情報としてHbF、L-A1c、HbA0、HbE、HbD、HbS、HbCのピーク情報を出力可能) | 220(W)×326(D)×298(H)mm/10kg | 必要（電池駆動 不可） | 全血 | 画面表示、印刷 | https://jacri-ivd.jp/wp_jacri/wp-content/uploads/3．The-Lab-001.jpg | https://jacri-ivd.jp/wp_jacri/wp-content/uploads/3．The-Lab-001-ご使用の手引き-84-07186A.pdf | https://jacri-ivd.jp/wp_jacri/wp-content/uploads/3．The-Lab-001-添付文書-V1.pdf | https://www.arkray.co.jp/japanese/products/poct/hba1c/the_lab_001.html
2 | アークレイマーケティング株式会社 | 2. 糖尿病関連（血糖/HbA1c/SMBG等） | グルコース分析装置 ポケットケムBG (PG-7320) | Glu | 60(W)×119.5(D)×35(H)mm/120g | 必要（電池駆動 可） | 全血 | 画面表示 | https://jacri-ivd.jp/wp_jacri/wp-content/uploads/4．PG-7320.png | https://jacri-ivd.jp/wp_jacri/wp-content/uploads/4．PG-7320-ご使用の手引き-83-03778.pdf | https://jacri-ivd.jp/wp_jacri/wp-content/uploads/4．PG-7320-添付文書-V2.pdf | https://www.arkray.co.jp/japanese/products/poct/glu/pg-7320.html
3 | アークレイマーケティング株式会社 | 2. 糖尿病関連（血糖/HbA1c/SMBG等） | 自己検査用グルコース測定器 グルコカード プライム (GT-7510) | Glu | 45(W)×120(H)×14(D)mm/82g | 必要（電池駆動 可） | 全血 | 画面表示 | https://jacri-ivd.jp/wp_jacri/wp-content/uploads/5．グルコカードプライム-GT-7510.jpg | https://jacri-ivd.jp/wp_jacri/wp-content/uploads/5．グルコカードプライム-ご使用の手引き-83-07291.pdf | https://jacri-ivd.jp/wp_jacri/wp-content/uploads/5．グルコカードプライム-GT-7510-添付文書-V1.pdf | https://www.arkray.co.jp/smbg/prime/index.html
4 | アボット ダイアグノスティクス メディカル 株式会社 | 2. 糖尿病関連（血糖/HbA1c/SMBG等） | アフィニオン 2 | HbA1c, 脂質、ACR、CRP | (高さ（mm 約186）×幅（mm 約200）×奥行き（mm 約328：大 | 必要（電池駆動 不可） | 全血、血清、血漿、尿 | 画面表示 | https://jacri-ivd.jp/wp_jacri/wp-content/uploads/アフィニオン２-外観写真.pdf | https://jacri-ivd.jp/wp_jacri/wp-content/uploads/0128-アフィニオン２-ユーザーガイド-241934R3.pdf | https://jacri-ivd.jp/wp_jacri/wp-content/uploads/150266_12B1X10004000017_A_01_01.pdf | https://www.globalpointofcare.abbott/ja/support/product-demos/afinion2.html
5 | アボット ダイアグノスティクス メディカル 株式会社 | 2. 糖尿病関連（血糖/HbA1c/SMBG等） | アフィニオン HbA1c | ヘモグロビンAlc | １５テスト用 | 無し | 全血 | 画面表示 | https://jacri-ivd.jp/wp_jacri/wp-content/uploads/アフィニオン-HbA1c-外観写真.pdf | なし | https://jacri-ivd.jp/wp_jacri/wp-content/uploads/150266_12A2X10002000006_A_02_02.pdf | なし
6 | アボットジャパン合同会社 | 2. 糖尿病関連（血糖/HbA1c/SMBG等） | i-STAT®1アナライザー | Glu, pH, pCO2, pO2, Na, K, Cl, iCa, Lact, BUN, Crea, Hct, Hgb, AG, tCO2, HCO3, sO2, BE, cTnI, ACT, β-hCG | 7.7cm x 7.2 cm x 23.4cm / 0.65 (kg) | 必要（電池駆動可） | 全血（cTnIとβ-hCGは血漿も可） | 画面表示、印刷 | https://jacri-ivd.jp/wp_jacri/wp-content/uploads/Img_Cart4310.jpg | https://jacri-ivd.jp/wp_jacri/wp-content/uploads/POCMi-STATアナライザー簡易取扱.pdf | https://jacri-ivd.jp/wp_jacri/wp-content/uploads/【添付文書】4P75-01i-STAT1アナライザー-4.pdf
7 | テルモ株式会社 | 2. 糖尿病関連（血糖/HbA1c/SMBG等） | メディセーフフィットスマイル（機器） | GLU | 寸法(mm）105×48×23/重量80g | 必要（電池駆動 可） | 全血 | 画面表示 | https://jacri-ivd.jp/wp_jacri/wp-content/uploads/スマイル-製品写真.jpg | https://jacri-ivd.jp/wp_jacri/wp-content/uploads/メディセーフフィットスマイル-取説.pdf | https://jacri-ivd.jp/wp_jacri/wp-content/uploads/ﾒﾃﾞｨｾｰﾌﾌｨｯﾄｽﾏｲﾙ-添文.pdf | https://www.terumo.co.jp/medical/equipment/me309.html
8 | ラジオメーター株式会社 | 2. 糖尿病関連（血糖/HbA1c/SMBG等） | HemoCue Glucose 201 DM RTアナライザ | 血糖 | 寸法(cm) 9.3×17.0×5.0／0.35 kg | 必要（電池駆動 可） | 全血 | 画面表示 | https://jacri-ivd.jp/wp_jacri/wp-content/uploads/7.HemoCue-Glucose201-DM-RT.png | https://jacri-ivd.jp/wp_jacri/wp-content/uploads/7.HemoCue-Glucose201-DM-RT-測定手順書.pdf | https://www.pmda.go.jp/PmdaSearch/kikiDetail/ResultDataSetPDF/840033_13B2X00079001006_A_01_05 | https://hemocue.radiometer.co.jp/ja-jp/solutions/diabetes/hemocue-glucose-201-dm-rt-system
9 | ラジオメーター株式会社 | 2. 糖尿病関連（血糖/HbA1c/SMBG等） | HemoCue Glucose 201 RTマイクロキュベット | 血糖 | 100テスト | 必要（電池駆動 可） | 全血 | 画面表示 |  |  | https://www.pmda.go.jp/PmdaSearch/ivdDetail/ResultDataSetPDF/840033_13A2X10037001004_A_01_02
10 | ラジオメーター株式会社 | 2. 糖尿病関連（血糖/HbA1c/SMBG等） | HemoCue HbA1c501 アナライザ | HbA1c | 寸法(cm) 21.7×19.8×13.6／1.6 kg | 必要（電池駆動 不可） | 全血 | 画面表示 | https://jacri-ivd.jp/wp_jacri/wp-content/uploads/9.HemoCue-HbA1c501.png | https://jacri-ivd.jp/wp_jacri/wp-content/uploads/9.HemoCue-HbA1c.pdf | https://www.pmda.go.jp/PmdaSearch/kikiDetail/ResultDataSetPDF/840033_13B2X00079001010_A_01_03 | https://hemocue.radiometer.co.jp/ja-jp/solutions/diabetes/hemocue-hba1c-501-system
11 | ラジオメーター株式会社 | 2. 糖尿病関連（血糖/HbA1c/SMBG等） | HemoCue HbA1c501 テストカートリッジ | HbA1c | 10テスト | 必要（電池駆動 不可） | 全血 | 画面表示 |  |  | https://www.pmda.go.jp/PmdaSearch/ivdDetail/ResultDataSetPDF/840033_13E1X80037001005_A_01_01
12 | 株式会社 堀場製作所 | 2. 糖尿病関連（血糖/HbA1c/SMBG等） | アントセンス デュオ | グルコース | 205(W)×125(D)×55(H)mm | 必要（電池駆動 可） | 全血 | 画面表示 | https://jacri-ivd.jp/wp_jacri/wp-content/uploads/csm_duo_11_aced00b6ad.jpg | なし | https://jacri-ivd.jp/wp_jacri/wp-content/uploads/710074_26B3X00002120008_A_01_11.pdf | https://www.horiba.com/jp/medical/products-jp/clinic/details/21563/
13 | 東洋紡 | 2. 糖尿病関連（血糖/HbA1c/SMBG等） | チェッカートリーダー | HbA1c、Glu | 20×19.8×13.9(㎝)/1.4㎏ | 必要（電池駆動 不可） | 全血 | 画面表示 | https://jacri-ivd.jp/wp_jacri/wp-content/uploads/チェッカートHbA1c.png | https://jacri-ivd.jp/wp_jacri/wp-content/uploads/チェッカートリーダー簡易マニュアル.pdf | https://jacri-ivd.jp/wp_jacri/wp-content/uploads/480210_25B1X00004CK0001_A_01_01.pdf | https://www.toyobo.co.jp/products/bio/poc/checkart/index.html
13 | 東洋紡 | 2. 糖尿病関連（血糖/HbA1c/SMBG等） | チェッカートリーダー | HbA1c、Glu | 20×19.8×13.9(㎝)/1.4㎏ | 必要（電池駆動 不可） | 全血 | 画面表示 | https://jacri-ivd.jp/wp_jacri/wp-content/uploads/チェッカートGlu.png | https://jacri-ivd.jp/wp_jacri/wp-content/uploads/チェッカートリーダー簡易マニュアル.pdf | https://jacri-ivd.jp/wp_jacri/wp-content/uploads/480210_18E1X80005000002_A_01_01.pdf | https://www.toyobo.co.jp/products/bio/poc/checkart/index.html
13 | 東洋紡 | 2. 糖尿病関連（血糖/HbA1c/SMBG等） | チェッカートリーダー | HbA1c、Glu | 20×19.8×13.9(㎝)/1.4㎏ | 必要（電池駆動 不可） | 全血 | 画面表示 | https://jacri-ivd.jp/wp_jacri/wp-content/uploads/チェッカートリーダー.png | https://jacri-ivd.jp/wp_jacri/wp-content/uploads/チェッカートリーダー簡易マニュアル.pdf | https://jacri-ivd.jp/wp_jacri/wp-content/uploads/480210_18E1X80005000003_A_01_01.pdf | https://www.toyobo.co.jp/products/bio/poc/checkart/index.html
14 | LifeScan Japan株式会社 | 2. 糖尿病関連（血糖/HbA1c/SMBG等） | ワンタッチベリオビュー | グルコース | 109(高さ)x55.5(幅)x25(奥行) 105g(電池含む) | 無し | 全血 | 画面表示 | https://jacri-ivd.jp/wp_jacri/wp-content/uploads/ワンタッチベリオビュー.pdf | なし | https://www.pmda.go.jp/PmdaSearch/kikiDetail/ResultDataSetPDF/841009_22600BZX00312000_B_01_02 | https://professional.onetouch.jp/products
15 | LifeScan Japan株式会社 | 2. 糖尿病関連（血糖/HbA1c/SMBG等） | ワンタッチベリオリフレクト | グルコース | 101(高さ)x43(幅)x15.6(奥行) 53g(電池含む) | 無し | 全血 | 画面表示 | https://jacri-ivd.jp/wp_jacri/wp-content/uploads/ワンタッチベリオリフレクト.pdf | なし | https://www.pmda.go.jp/PmdaSearch/kikiDetail/ResultDataSetPDF/841009_301AABZX00067000_A_01_01 | https://professional.onetouch.jp/products
16 | LifeScan Japan株式会社 | 2. 糖尿病関連（血糖/HbA1c/SMBG等） | ワンタッチベリオセンサー | グルコース | 25枚入り、30枚入り | 必要（電池駆動 可） | 全血 | 画面表示 | https://jacri-ivd.jp/wp_jacri/wp-content/uploads/ワンタッチベリオセンサー.pdf | なし | https://www.pmda.go.jp/PmdaSearch/ivdDetail/ResultDataSetPDF/841009_22400AMX01423000_A_03_01 | https://professional.onetouch.jp/products
17 | LifeScan Japan株式会社 | 2. 糖尿病関連（血糖/HbA1c/SMBG等） | スタットストリップエクスプレスグルコースケトン | グルコース、γーヒドロキシ酪酸 | 98.0(H)x61.0(W)x22.9(D) 78.5g(本体のみ) | 無し | 全血 | 画面表示 | https://jacri-ivd.jp/wp_jacri/wp-content/uploads/スタットストリップエクスプレスグルコースケトン.pdf | なし | https://www.pmda.go.jp/PmdaSearch/kikiDetail/ResultDataSetPDF/510350_13B1X10094005013_A_01_03 | https://professional.onetouch.jp/products
18 | LifeScan Japan株式会社 | 2. 糖尿病関連（血糖/HbA1c/SMBG等） | スタットストリップグルコーステストストリップ | グルコース | 100枚入り | 必要（電池駆動 可） | 全血 | 画面表示 | https://jacri-ivd.jp/wp_jacri/wp-content/uploads/スタットストリップグルコーステストストリップ.pdf | なし | https://jacri-ivd.jp/wp_jacri/wp-content/uploads/スタットストリップ-グルコース-テストストリップ-510350_13A2X10071002010_A_01_05.pdf | https://professional.onetouch.jp/products
19 | LifeScan Japan株式会社 | 2. 糖尿病関連（血糖/HbA1c/SMBG等） | スタットストリップケトンテストストリップ | γーヒドロキシ酪酸 | 50枚入り | 必要（電池駆動 可） | 全血 | 画面表示 | https://jacri-ivd.jp/wp_jacri/wp-content/uploads/スタットストリップケトンテストストリップ.pdf | なし | https://jacri-ivd.jp/wp_jacri/wp-content/uploads/スタットストリップ-ケトン-テストストリップ-510350_226AAAMX00158000_A_01_02.pdf | https://professional.onetouch.jp/products
20 | ロシュDCジャパン株式会社 | 2. 糖尿病関連（血糖/HbA1c/SMBG等） | アキュチェックガイドストリップ | グルコース | 25枚入り・30枚入り | 必要（電池駆動 可） | 全血 | 画面表示 | https://jacri-ivd.jp/wp_jacri/wp-content/uploads/2-2.-製品外観_試験紙ACガイドストリップ.png | なし | https://www.pmda.go.jp/PmdaSearch/ivdDetail/ResultDataSetPDF/880256_22900EZX00001000_A_01_02 | https://www.accu-chek.jp/smbgji-qi-xie-tang-zi-ji-ce-ding-qi/gaido
21 | ロシュDCジャパン株式会社 | 2. 糖尿病関連（血糖/HbA1c/SMBG等） | アキュチェックガイド | グルコース | 寸法(cm) 80×47×20(mm), 40 g | 必要（電池駆動 可） | 全血 | 画面表示 | https://jacri-ivd.jp/wp_jacri/wp-content/uploads/2-1.-製品外観メーター.png | なし | https://www.pmda.go.jp/PmdaSearch/kikiDetail/ResultDataSetPDF/880256_229AABZX00011000_A_01_01 | https://www.accu-chek.jp/smbgji-qi-xie-tang-zi-ji-ce-ding-qi/gaido
22 | 株式会社フォラケア・ジャパン | 2. 糖尿病関連（血糖/HbA1c/SMBG等） | グルコース分析装置 フォラケア・GD40 | グルコース | 110(縦) x57(横) x25(厚さ) mm | 無し | 全血、血漿 | 画面表示 | https://jacri-ivd.jp/wp_jacri/wp-content/uploads/フォラケア・GD40 画像.jpg | https://jacri-ivd.jp/wp_jacri/wp-content/uploads/フォラケア・GD40 簡易手順書.pdf | https://jacri-ivd.jp/wp_jacri/wp-content/uploads/フォラケア・GD40 添付文書.pdf | https://www.foracare.co.jp/pdm_foragd40.html
23 | 株式会社フォラケア・ジャパン | 2. 糖尿病関連（血糖/HbA1c/SMBG等） | 血液検査用グルコースキット フォラケア GD40センサー | グルコース | 50 枚入り | 必要（電池駆動 可） | 全血、血漿 | 画面表示 | https://jacri-ivd.jp/wp_jacri/wp-content/uploads/フォラケア GD40センサー／フォラケア GD40センサーEDTA用 兼用画像.jpg | https://jacri-ivd.jp/wp_jacri/wp-content/uploads/フォラケア・GD40 簡易手順書.pdf | https://jacri-ivd.jp/wp_jacri/wp-content/uploads/フォラケア GD40センサー 添付文書.pdf | https://www.foracare.co.jp/pdm_foragd40.html
24 | 株式会社フォラケア・ジャパン | 2. 糖尿病関連（血糖/HbA1c/SMBG等） | 血液検査用グルコースキット フォラケア GD40センサーEDTA用 | グルコース | 50 枚入り | 必要（電池駆動 可） | （EDTA抗凝固剤を使用した）全血、血漿 | 画面表示 | https://jacri-ivd.jp/wp_jacri/wp-content/uploads/フォラケア GD40センサー／フォラケア GD40センサーEDTA用 兼用画像.jpg | https://jacri-ivd.jp/wp_jacri/wp-content/uploads/フォラケア・GD40 簡易手順書.pdf | https://jacri-ivd.jp/wp_jacri/wp-content/uploads/フォラケア GD40センサーEDTA用 添付文書.pdf | https://www.foracare.co.jp/pdm_foragd40.html
25 | 株式会社フォラケア・ジャパン | 2. 糖尿病関連（血糖/HbA1c/SMBG等） | 自己検査用グルコース測定器 フォラケア・スリム | グルコース | 86.9(縦) x27(横) x11.3(厚さ) mm | 無し | 全血 | 画面表示 | https://jacri-ivd.jp/wp_jacri/wp-content/uploads/フォラケア・スリム 画像.jpg | https://jacri-ivd.jp/wp_jacri/wp-content/uploads/フォラケア・スリム 簡易手順書.pdf | https://jacri-ivd.jp/wp_jacri/wp-content/uploads/フォラケア・スリム 添付文書.pdf | https://www.foracare.co.jp/pdm_foraslim.html
26 | 株式会社フォラケア・ジャパン | 2. 糖尿病関連（血糖/HbA1c/SMBG等） | 自己検査用グルコースキット フォラケアセンサー・スリム | グルコース | 30 枚入り | 必要（電池駆動 可） | 全血 | 画面表示 | https://jacri-ivd.jp/wp_jacri/wp-content/uploads/フォラケアセンサー・スリム 画像.jpg | https://jacri-ivd.jp/wp_jacri/wp-content/uploads/フォラケア・スリム 簡易手順書.pdf | https://jacri-ivd.jp/wp_jacri/wp-content/uploads/フォラケアセンサー・スリム 添付文書.pdf | https://www.foracare.co.jp/pdm_foraslim.html
27 | 株式会社フォラケア・ジャパン | 2. 糖尿病関連（血糖/HbA1c/SMBG等） | 自己検査用グルコース測定器 フォラケア・グラフィックZ | グルコース | 84(縦) x59(横) x17(厚さ) mm | 無し | 全血 | 画面表示 | https://jacri-ivd.jp/wp_jacri/wp-content/uploads/フォラケア・グラフィックZ 画像.jpg | なし | https://jacri-ivd.jp/wp_jacri/wp-content/uploads/フォラケア・グラフィックZ 添付文書.pdf | https://www.foracare.co.jp/pdm_foragraphic-z.html
28 | 株式会社フォラケア・ジャパン | 2. 糖尿病関連（血糖/HbA1c/SMBG等） | 自己検査用グルコース測定器 フォラケア・ミニ | グルコース | 85(縦) x27(横) x11.7(厚さ) mm | 無し | 全血 | 画面表示 | https://jacri-ivd.jp/wp_jacri/wp-content/uploads/フォラケア・ミニ 画像.jpg | なし | https://jacri-ivd.jp/wp_jacri/wp-content/uploads/フォラケア・ミニ 添付文書.pdf | https://www.foracare.co.jp/pdm_foramini.html
29 | 株式会社フォラケア・ジャパン | 2. 糖尿病関連（血糖/HbA1c/SMBG等） | 自己検査用グルコースキット フォラケア メディカルセンサー | グルコース | 30 枚入り | 必要（電池駆動 可） | 全血 | 画面表示 | https://jacri-ivd.jp/wp_jacri/wp-content/uploads/フォラケア メディカルセンサー 画像.jpg | なし | https://jacri-ivd.jp/wp_jacri/wp-content/uploads/フォラケア メディカルセンサー 添付文書.pdf | https://www.foracare.co.jp/pdm_foragraphic-z.html
30

## 3.尿関連
申請用紙：
|  | 主担当者が貴社の連絡窓口として登録されます。必ず副担当者の登録もお願いします。 |  |  |  | 【備考欄】※ご連絡事項等あれば記載ください
企業名
所属/役職
主担当者名
主担当者メールアドレス
副担当者名
副担当者メールアドレス
【記載例】
|  | 測定分野 | 機器・試薬名（製品名） | 測定項目 | 規格 | 測定装置使用の有無 | 検体種 | 結果判定・表示 | 製品外観写真 | 簡易マニュアル等 | 添付文書 | 関連URL
|  | 一覧から選択願います | 1品目づつ記入 貴社から提供可能な製品を登録してください | 機器はまとめて記載可 |  | 分析装置を使う場合は“必要”と記載 装置を必要としない場合は“無し”を記入 | ぬぐい液 唾液 など | 目視判定・画面表示,印刷等 | PDFまたはJPGなどを添付してください | PDFの別添か、関連URLがある場合はリンク先 | PDFを別添してください | 製品に関するURLがある場合リンク先
|  | 8. 血液ガス（＋他） | アナライザー●● | 血液ガス記載例： pH、pO2、pCO、cNa＋、cK＋、cCl－、Ca2 ＋、Glu、Lac、Crea、tBil、tHb、sO2、O2Hb、COHb、 MetHb、HHb、HbF等 | 寸法（cm）WⅹDⅹH/重量（kg） | 必要（電池駆動可） | 血清・血漿 | 画面表示、印刷 | 別添 | 別添 (操作方法など) ない場合は「なし」とご記入ください | 別添 | https://●●●
|  | 4. 感染症関連 | ●●●●ーFlu | インフルエンザウイルス抗原測定（イムノクロマト法） | ○○テスト用など | 無し | 鼻咽頭・鼻腔ぬぐい液 | 目視判定 | 別添 | 別添 (操作方法など) ない場合は「なし」とご記入ください | 別添 | https://●●●
【申請用】
★は必須登録願います
※掲載順番はメーカー名の五十音順とします
作成日：2022年4月1日
更新日：2022年7月15日
| 8 | ※不定期に随時追加します | [6 empty] | これらは別添ファイルにて登録(メール送付)願います
| 会社名 | ★測定分野 | ★機器・試薬名（製品名） | 測定項目 | ★規格 | ★測定装置使用の有無 | 検体種 | 結果判定・表示 | ★製品外観写真 | ★簡易マニュアル等 | 添付文書 | 関連URL
1 | アークレイマーケティング株式会社 | 3. 尿関連（尿糖/尿路感染症/尿ホルモン等） | 小型尿分析装置 ポケットケムUA(PU-4010) | Glu、Pro、Bil、 Uro、Ket、pH、Nit、Bld、 Leu、S.G.、Alb、Cre、Alb/Cre比、 Pro/Cre比 | 124(W)×81(D)×36(H)mm/180g | 必要（電池駆動 可） | 尿 | 画面表示、印刷 | https://jacri-ivd.jp/wp_jacri/wp-content/uploads/6．PU-4010.jpg | https://jacri-ivd.jp/wp_jacri/wp-content/uploads/6．PU-4010-ご使用の手引き-84-01085A.pdf | https://jacri-ivd.jp/wp_jacri/wp-content/uploads/6．PU-4010_添付文書V3.pdf | https://www.arkray.co.jp/japanese/products/poct/uri/pu-4010.html
2 | アークレイマーケティング株式会社 | 3. 尿関連（尿糖/尿路感染症/尿ホルモン等） | 半自動尿分析装置 オーション イダテン(AE-4070) | Glu、Pro、Bil、 Uro、Ket、pH、Nit、Bld、 Leu、S.G.、Alb、Cre、Alb/Cre比、 Pro/Cre比 | 206(W)×365(D)×180(H) mm/5.0kg | 必要（電池駆動 不可） | 尿 | 画面表示、印刷 | https://jacri-ivd.jp/wp_jacri/wp-content/uploads/7．AE-4070.jpg | https://jacri-ivd.jp/wp_jacri/wp-content/uploads/7．AE-4070-ご使用の手引き-84-07952B.pdf | https://jacri-ivd.jp/wp_jacri/wp-content/uploads/7．AE-4070_添付文書V1.pdf | https://www.arkray.co.jp/japanese/products/lab/uri/ae-4070.html
3 | アークレイマーケティング株式会社 | 3. 尿関連（尿糖/尿路感染症/尿ホルモン等） | オーションスティックス 10PA | Glu、Pro、Bil、 Uro、Ket、pH、Nit、Bld、 Leu、Cre、Pro/Cre比 | 100枚 | 無し | 尿 | 目視判定 | https://jacri-ivd.jp/wp_jacri/wp-content/uploads/8．オーションスティックス10PA.jpg |  | https://jacri-ivd.jp/wp_jacri/wp-content/uploads/8．オーションスティックス10PA-添付文書-202005改訂.pdf
4 | アボット ダイアグノスティクス メディカル 株式会社 | 3. 尿関連（尿糖/尿路感染症/尿ホルモン等） | アフィニオン ACR | 尿中のアルブミン、クレアチニン | １５テスト用 | 無し | 尿 | 画面表示 | https://jacri-ivd.jp/wp_jacri/wp-content/uploads/アフィニオンACR-外観写真.pdf | なし | https://jacri-ivd.jp/wp_jacri/wp-content/uploads/150266_227ADEZX00144000_A_02_01.pdf | なし
5 | 栄研化学株式会社 | 3. 尿関連（尿糖/尿路感染症/尿ホルモン等） | ウロペーパーⅢ | ウロビリノーゲン・潜血・蛋白・ブドウ糖・ケトン体・ビリルビン・亜硝酸塩・比重・白血球・pH・クレアチニン | 100枚 1000枚 | 無し | 尿 | 目視判定 | https://jacri-ivd.jp/wp_jacri/wp-content/uploads/ウロペーパーⅢ.jpg | https://jacri-ivd.jp/wp_jacri/wp-content/uploads/ウロペーパー-注意点.pdf | https://jacri-ivd.jp/wp_jacri/wp-content/uploads/ウロペーパーⅢ.pdf | https://www.eiken.co.jp/products_technique/clinical/uropaper/
6 | 栄研化学株式会社 | 3. 尿関連（尿糖/尿路感染症/尿ホルモン等） | US-1200 | 上記ウロペーパーⅢ測定装置 | W315×D215×H135(mm) | 必要（電池駆動 不可） | 尿 | 画面表示、印刷 | https://jacri-ivd.jp/wp_jacri/wp-content/uploads/US1200-scaled.jpg | https://jacri-ivd.jp/wp_jacri/wp-content/uploads/US-1200-マニュアル.pdf | https://jacri-ivd.jp/wp_jacri/wp-content/uploads/US-1200.pdf | https://www.eiken.co.jp/products_technique/clinical/uropaper/
7 | 富士フイルム 和光純薬株式会社 | 3. 尿関連（尿糖/尿路感染症/尿ホルモン等） | プレテスト | ウロビリノーゲン、潜血、ビリルビン、ケトン体、 ブドウ糖、蛋白質、pH、比重、亜硝酸塩、白血球、 アスコルビン酸 | 100枚 | 無し | 尿 | 目視判定 | https://jacri-ivd.jp/wp_jacri/wp-content/uploads/プレテスト.png | なし | https://jacri-ivd.jp/wp_jacri/wp-content/uploads/プレテスト-添付文書.pdf | https://diagnostic-wako.fujifilm.com/product/ippan/nyo.html
8 | 富士フイルム 和光純薬株式会社 | 3. 尿関連（尿糖/尿路感染症/尿ホルモン等） | 小型尿検査装置 プレテスター RM-805（Ⅱ） | ウロビリノーゲン、潜血、ビリルビン、ケトン体、 ブドウ糖、蛋白質、pH、比重、亜硝酸塩、白血球、 アスコルビン酸 | ◎サイズ： 幅 280 × 奥行 210 × 高さ 100（mm） ◎重量：2.8kg | 必要（電池駆動 不可） | 尿 | 画面表示、印刷 | https://jacri-ivd.jp/wp_jacri/wp-content/uploads/プレテスターRM-805.png | なし | https://jacri-ivd.jp/wp_jacri/wp-content/uploads/プレテスターRM-805-添付文書.pdf | https://diagnostic-wako.fujifilm.com/product/ippan/nyo.html
9
10
11
12
13
14
15
16
17
18
19
20
21
22
23
24
25
26
27
28
29
30

## 4.感染症関連
作成日：2022年4月1日
更新日：2026年1月20日
| 73 | ※不定期に随時追加します | [6 empty] | これらは別添ファイルにて登録(メール送付)願います
| 会社名 | ★測定分野 | ★機器・試薬名（製品名） | 測定項目 | ★規格 | ★測定装置使用の有無 | 検体種 | 結果判定・表示 | ★製品外観写真 | ★簡易マニュアル等 | 添付文書 | 関連URL
1 | アークレイマーケティング株式会社 | 4. 感染症関連 | 移動式免疫蛍光分析装置 スポットケム FLORA (SF-5510) | インフルエンザウイルス抗原A型/B型、RSウイルス抗原、 A群β溶血連鎖球菌抗原 | 116(W)×210(D)×79.8(H)mm/660g | 必要（電池駆動 可） | インフルエンザウイルス抗原A型/B型 （鼻腔ぬぐい液、鼻腔吸引液）、RSウイルス抗原（鼻腔ぬぐい液）、 A群β溶血連鎖球菌抗原（咽頭ぬぐい液） | 画面表示、印刷 | https://jacri-ivd.jp/wp_jacri/wp-content/uploads/9．SF-5510.jpg | https://jacri-ivd.jp/wp_jacri/wp-content/uploads/9-2．SF-5510_項目別操作手順.pdf | https://jacri-ivd.jp/wp_jacri/wp-content/uploads/9-1．SF-5510-DOM-JPN-添付文書-第1版.pdf | https://www.arkray.co.jp/japanese/products/poct/immu/sf-5510.html
2 | アークレイマーケティング株式会社 | 4. 感染症関連 | 移動式免疫蛍光分析装置 スポットケム FLORA (SF-5520) | インフルエンザウイルス抗原A型/B型、RSウイルス抗原、 A群β溶血連鎖球菌抗原 | 290(W)×210(D)×200(H)mm | 必要（電池駆動 不可） | インフルエンザウイルス抗原A型/B型 （鼻腔ぬぐい液、鼻腔吸引液）、RSウイルス抗原（鼻腔ぬぐい液）、 A群β溶血連鎖球菌抗原（咽頭ぬぐい液） | 画面表示、印刷 | https://jacri-ivd.jp/wp_jacri/wp-content/uploads/10．SF-5520.png | https://jacri-ivd.jp/wp_jacri/wp-content/uploads/10-2．SF-5520-項目別操作手順.pdf | https://jacri-ivd.jp/wp_jacri/wp-content/uploads/10-1．SF-5520-DOM-JPN-添付文書-第1版.pdf | https://www.arkray.co.jp/japanese/products/poct/immu/sf-5520.html
3 | アボット ダイアグノスティクス メディカル 株式会社 | 4. 感染症関連 | ID NOW™ インスツルメント | SARS-CoV-2核酸検出 インフルエンザウイルス核酸検出 | 207×145×194mm（W×H×D） 3.0kg | 必要（電池駆動 不可） | 鼻咽頭ぬぐい液 鼻腔ぬぐい液 | 画面表示 | https://jacri-ivd.jp/wp_jacri/wp-content/uploads/Image-ID-NOW-Instrument.jpeg | https://jacri-ivd.jp/wp_jacri/wp-content/uploads/0914-ID-NOW-Instrument-QSG-241949.pdf | https://jacri-ivd.jp/wp_jacri/wp-content/uploads/ID-NOW-instrument-PI-242007R2.pdf | https://www.globalpointofcare.abbott/ja/product-details/id-now.html
4 | アボット ダイアグノスティクス メディカル 株式会社 | 4. 感染症関連 | ID NOW™ 新型コロナウイルス2019 | SARS-CoV-2核酸検出 | 24テスト用 | 必要（電池駆動 不可） | 鼻咽頭ぬぐい液 鼻腔ぬぐい液 | 画面表示 | https://jacri-ivd.jp/wp_jacri/wp-content/uploads/Image-ID-NOW-Covid-19.jpeg | https://jacri-ivd.jp/wp_jacri/wp-content/uploads/outlined-Abbott-IDNOW-QuickReference-241959R1.pdf | https://jacri-ivd.jp/wp_jacri/wp-content/uploads/ID-NOW-COVID-PI-第３版-IN190000J-Rev2.pdf | https://www.globalpointofcare.abbott/ja/product-details/id-now-covid-19.html
5 | アボット ダイアグノスティクス メディカル 株式会社 | 4. 感染症関連 | BinaxNOWTM 肺炎球菌 | 肺炎球菌莢膜抗原測定(イムノクロマト法) | 12テスト用 | 無し | 尿、髄液 | 目視判定 | https://jacri-ivd.jp/wp_jacri/wp-content/uploads/BinaxNOW-肺炎球菌-写真.pdf | なし | https://jacri-ivd.jp/wp_jacri/wp-content/uploads/BinaxNOW-肺炎球菌-添付文書.pdf | https://www.globalpointofcare.abbott/ja/product-details/binaxnow-streptococcus-pneumoniae-ous.html
6 | アボット ダイアグノスティクス メディカル 株式会社 | 4. 感染症関連 | BinaxNOWTM レジオネラ | 尿中レジオネラニューモフィラ血清型１ＬＰＳ抗原測定(イムノクロマト法) | 12テスト用 | 無し | 尿 | 目視判定 | https://jacri-ivd.jp/wp_jacri/wp-content/uploads/BinaxNOW-レジオネラ-写真.pdf | なし | https://jacri-ivd.jp/wp_jacri/wp-content/uploads/BinaxNOW-レジオネラ-添付文書.pdf | https://www.globalpointofcare.abbott/ja/product-details/binaxnow-legionella-ous.html
7 | アボット ダイアグノスティクス メディカル 株式会社 | 4. 感染症関連 | ファインビジョンTM Influenza | インフルエンザウイルス抗原測定(イムノクロマト法) | 10テスト用 | 無し | 鼻腔ぬぐい液、咽頭ぬぐい液、鼻腔吸引液、鼻汁鼻かみ液 | 目視判定 | https://jacri-ivd.jp/wp_jacri/wp-content/uploads/ファインビジョン-Influenza-写真.pdf | https://jacri-ivd.jp/wp_jacri/wp-content/uploads/ファインビジョン-Influenza-簡易操作-ガイド.pdf | https://jacri-ivd.jp/wp_jacri/wp-content/uploads/ファインビジョン-Influenza-添付文書.pdf | https://www.globalpointofcare.abbott/ja/product-details/finevision.html
8 | アボット ダイアグノスティクス メディカル 株式会社 | 4. 感染症関連 | PanbioTM COVID-19 Antigen ラピッド テスト （鼻腔ぬぐい液用・S） | SARS-CoV-2 抗原測定(イムノクロマト法) | 10テスト用 | 無し | 鼻腔ぬぐい液 | 目視判定 | https://jacri-ivd.jp/wp_jacri/wp-content/uploads/Panbio-COVID-19-Antigen-ラピッド-テスト-鼻腔ぬぐ液用・S-写真.pdf | https://jacri-ivd.jp/wp_jacri/wp-content/uploads/Panbio-COVID-19-Antigen-ラピッド-テスト-簡易操作G.pdf | https://jacri-ivd.jp/wp_jacri/wp-content/uploads/Panbio-COVID-19-Antigen-ラピッド-テスト-鼻腔ぬぐ液用・S-添文.pdf | https://www.globalpointofcare.abbott/ja/product-details/panbio-covid-19-ag-antigen-test.html
9 | アボット ダイアグノスティクス メディカル 株式会社 | 4. 感染症関連 | アフィニオン 2 | HbA1c, 脂質、ACR、CRP | (高さ（mm 約186）×幅（mm 約200）×奥行き（mm 約329：大 | 必要（電池駆動 不可） | 全血、血清、血漿、尿 | 画面表示 | https://jacri-ivd.jp/wp_jacri/wp-content/uploads/アフィニオン-HbA1c-外観写真-1.pdf |  | https://jacri-ivd.jp/wp_jacri/wp-content/uploads/150266_12A2X10002000006_A_02_02-1.pdf | https://www.globalpointofcare.abbott/ja/support/product-demos/afinion2.html
10 | アボット ダイアグノスティクス メディカル 株式会社 | 4. 感染症関連 | アフィニオン CRP | C反応性蛋白（CRP） | １５テスト用 | 無し | 全血、血清、血漿 | 画面表示 | https://jacri-ivd.jp/wp_jacri/wp-content/uploads/アフィニオン-CRP-外観写真.pdf |  | https://jacri-ivd.jp/wp_jacri/wp-content/uploads/150266_12A2X10002000008_A_02_01.pdf | なし
11 | アルフレッサファーマ 株式会社 | 4. 感染症関連 | アルソニックFlu | インフルエンザウイルス抗原測定（イムノクロマト法） | 10回 | 無し | 鼻咽頭拭い液, 鼻腔拭い液, 鼻腔吸引液, 鼻汁鼻かみ液又は咽頭拭い液 | 目視判定 | https://jacri-ivd.jp/wp_jacri/wp-content/uploads/アルソニックFlu集合写真201508-scaled.jpg | https://jacri-ivd.jp/wp_jacri/wp-content/uploads/アルソニックFlu操作方法シート202108.pdf | https://jacri-ivd.jp/wp_jacri/wp-content/uploads/アルソニックFlu650119-04D.pdf | https://www.alfresa-pharma.co.jp/medical/
12 | 栄研化学株式会社 | 4. 感染症関連 | イムノキャッチ-肺炎球菌 | 脳脊髄膜炎起炎菌莢膜多糖抗原キット | 10テスト用 | 無し | 尿・髄液 | 目視判定 | https://jacri-ivd.jp/wp_jacri/wp-content/uploads/イムノキャッチ-肺炎球菌.jpg | https://jacri-ivd.jp/wp_jacri/wp-content/uploads/イムノキャッチ-肺炎球菌-マニュアル.pdf | https://jacri-ivd.jp/wp_jacri/wp-content/uploads/イムノキャッチ-肺炎球菌.pdf | https://www.eiken.co.jp/POCT/index.html
13 | 栄研化学株式会社 | 4. 感染症関連 | イムノキャッチ-レジオネラ | レジオネラキット | 10テスト用 | 無し | 尿 | 目視判定 | https://jacri-ivd.jp/wp_jacri/wp-content/uploads/イムノキャッチ-レジオネラ.jpg | https://jacri-ivd.jp/wp_jacri/wp-content/uploads/イムノキャッチ-レジオネラ-マニュアル.pdf | https://jacri-ivd.jp/wp_jacri/wp-content/uploads/イムノキャッチ-レジオネラ.pdf | https://www.eiken.co.jp/POCT/index.html
14 | 栄研化学株式会社 | 4. 感染症関連 | イムノキャッチ-肺炎球菌／レジオネラ | 脳脊髄膜炎起炎菌莢膜多糖抗原キット，レジオネラキット | 10テスト用 | 無し | 尿 | 目視判定 | https://jacri-ivd.jp/wp_jacri/wp-content/uploads/イムノキャッチ-肺炎レジオネラ.jpg | https://jacri-ivd.jp/wp_jacri/wp-content/uploads/イムノキャッチ-肺炎球菌レジオネラ-マニュアル.pdf | https://jacri-ivd.jp/wp_jacri/wp-content/uploads/イムノキャッチ-肺炎レジオネラ.pdf | https://www.eiken.co.jp/POCT/index.html
15 | 栄研化学株式会社 | 4. 感染症関連 | イムノキャッチ-RSV | ＲＳウイルスキット | 10テスト用 | 無し | 鼻腔拭い液又は鼻腔吸引液 | 目視判定 | https://jacri-ivd.jp/wp_jacri/wp-content/uploads/イムノキャッチ-RSV.jpg | https://jacri-ivd.jp/wp_jacri/wp-content/uploads/イムノキャッチ-RSV-マニュアル.pdf | https://jacri-ivd.jp/wp_jacri/wp-content/uploads/イムノキャッチ-RSV.pdf | https://www.eiken.co.jp/POCT/index.html
16 | 栄研化学株式会社 | 4. 感染症関連 | イムノキャッチ-ノロ Plus | ノロウイルス抗原キット | 10テスト用 | 無し | 糞便 | 目視判定 | https://jacri-ivd.jp/wp_jacri/wp-content/uploads/イムノキャッチ-ノロPlus.jpg | https://jacri-ivd.jp/wp_jacri/wp-content/uploads/イムノキャッチ-ノロPlus-マニュアル.pdf | https://jacri-ivd.jp/wp_jacri/wp-content/uploads/イムノキャッチ-ノロPlus.pdf | https://www.eiken.co.jp/POCT/index.html
17 | 栄研化学株式会社 | 4. 感染症関連 | ディップスティック'栄研'ロタ | ロタウイルスキット | 20テスト用 | 無し | 糞便 | 目視判定 | https://jacri-ivd.jp/wp_jacri/wp-content/uploads/ディップスティック-栄研ロタ.jpg | なし | https://jacri-ivd.jp/wp_jacri/wp-content/uploads/ディップスティック-栄研ロタ.pdf | https://www.eiken.co.jp/POCT/index.html
18 | 栄研化学株式会社 | 4. 感染症関連 | ディップスティック'栄研'アデノ | アデノウイルスキット | 20テスト用 | 無し | 糞便 | 目視判定 | https://jacri-ivd.jp/wp_jacri/wp-content/uploads/ディップスティック-栄研アデノ.jpg | なし | https://jacri-ivd.jp/wp_jacri/wp-content/uploads/ディップスティック-栄研アデノ.pdf | https://www.eiken.co.jp/POCT/index.html
19 | 栄研化学株式会社 | 4. 感染症関連 | ディップスティック'栄研'ストレプトA | Ａ群ベータ溶血連鎖球菌抗原キット | 20テスト用 | 無し | 咽頭 | 目視判定 | https://jacri-ivd.jp/wp_jacri/wp-content/uploads/ディップスティック-栄研ストレ.jpg | なし | https://jacri-ivd.jp/wp_jacri/wp-content/uploads/ディップスティック-栄研ストレプト-A.pdf | https://www.eiken.co.jp/POCT/index.html
20 | 株式会社ＬＳＩメディエンス | 4. 感染症関連 | 移動式免疫発光測定装置 パスファースト | PRESEPSIN、PCT | 343mm(W)×569mm(D)×475mm(H) 重量：約 28kg | 必要（電池駆動 不可） | 血清・血漿・全血 | 画面表示、印刷 | https://jacri-ivd.jp/wp_jacri/wp-content/uploads/パスファースト本体画像-3.png | https://jacri-ivd.jp/wp_jacri/wp-content/uploads/パスファースト簡易マニュアル-3.pdf | https://jacri-ivd.jp/wp_jacri/wp-content/uploads/パスファースト試薬・検体種一覧表-3.pdf | https://www.medience.co.jp/diagnostics/h1_pathfast/
21 | 株式会社ＬＳＩメディエンス | 4. 感染症関連 | 移動式免疫発光測定装置 パスファースト | PRESEPSIN、PCT | 343mm(W)×569mm(D)×475mm(H) 重量：約 28kg | 必要（電池駆動 不可） | 血清・血漿・全血 | 画面表示、印刷 | https://jacri-ivd.jp/wp_jacri/wp-content/uploads/パスファースト本体画像-3.png | https://jacri-ivd.jp/wp_jacri/wp-content/uploads/パスファースト簡易マニュアル-3.pdf | https://jacri-ivd.jp/wp_jacri/wp-content/uploads/パスファースト本体添付文書-3.pdf | https://www.medience.co.jp/diagnostics/h1_pathfast/
22 | 株式会社ＬＳＩメディエンス | 4. 感染症関連 | インフルエンザウイルスキット プロラスト®Flu One | インフルエンザウイルス抗原測定（イムノクロマト法） | 10テスト用 | 無し | 鼻咽頭・鼻腔ぬぐい液、鼻腔吸引液または鼻汁鼻かみ液 | 目視判定 | https://jacri-ivd.jp/wp_jacri/wp-content/uploads/プロラストFlu-One画像.jpg | https://jacri-ivd.jp/wp_jacri/wp-content/uploads/プロラストFlu-Oneパンフレット兼簡易マニュアル.pdf | https://jacri-ivd.jp/wp_jacri/wp-content/uploads/プロラストFlu-One添付文書.pdf | https://www.medience.co.jp/diagnostics/h1_prorast/
23 | 株式会社ＬＳＩメディエンス | 4. 感染症関連 | SARSコロナウイルス抗原キット プロラスト®SARS-CoV-2 Ag | SARSコロナウイルス抗原測定（イムノクロマト法） | 10テスト用 | 無し | 鼻咽頭・鼻腔ぬぐい液 | 目視判定 | https://jacri-ivd.jp/wp_jacri/wp-content/uploads/プロラストSARS-CoV-2-Ag画像.jpg | https://jacri-ivd.jp/wp_jacri/wp-content/uploads/プロラストSARS-CoV-2-Agパンフレット兼簡易マニュアル.pdf | https://jacri-ivd.jp/wp_jacri/wp-content/uploads/プロラストSARS-CoV-2-Ag添付文書.pdf | https://www.medience.co.jp/diagnostics/h1_sars/
24 | 大塚製薬株式会社 | 4. 感染症関連 | ラピラン 肺炎球菌 | 肺炎球菌抗原検出キット（イムノクロマト法） | 10テスト | 無し | 喀痰又は上咽頭ぬぐい又は中耳貯留液 | 目視判定 | なし | なし | https://jacri-ivd.jp/wp_jacri/wp-content/uploads/添付文書-ラピラン肺炎球菌.pdf
25 | 大塚製薬株式会社 | 4. 感染症関連 | ラピラン肺炎球菌HS（中耳・副鼻腔炎） | 高感度肺炎球菌抗原検出キット(イムノクロマト法） | 10テスト | 無し | 中耳貯留液・耳漏又は上咽頭（鼻咽腔）鼻汁 | 目視判定 | なし | なし | https://jacri-ivd.jp/wp_jacri/wp-content/uploads/添付文書-ラピラン肺炎球菌HS中耳・副鼻腔炎）.pdf
26 | 大塚製薬株式会社 | 4. 感染症関連 | ラピラン H.ピロリ抗体スティック | 尿中ヘリコバクターピロリ抗体検出キット（イムノクロマト） | 10テスト | 無し | 随時尿 | 目視判定 | なし | なし | https://jacri-ivd.jp/wp_jacri/wp-content/uploads/添付文書-ラピランHピロリ抗体スティック.pdf
27 | 株式会社カイノス | 4. 感染症関連 | スイフトジーン SARS-CoV-2「カイノス」 | SARS-CoV-2 RNA | 10テスト | 必要（電池駆動 不可） | 核酸 | 目視判定 | https://jacri-ivd.jp/wp_jacri/wp-content/uploads/外観写真_スイフトジーン-SARS-CoV-2-.jpg | なし | https://jacri-ivd.jp/wp_jacri/wp-content/uploads/スイフトジーン-SARS-CoV-2-第1版.pdf | http://www.kainos.co.jp/jp/products/covid/covid_01.html
28 | 株式会社カイノス | 4. 感染症関連 | スイフトジーン ノロウイルスGⅠ/GⅡ「カイノス」 | ノロウイルスGⅠ/GⅡ RNA | 20テスト | 必要（電池駆動 不可） | 核酸 | 目視判定 | https://jacri-ivd.jp/wp_jacri/wp-content/uploads/スイフトジーン-ノロウイルス-検出ストリップ.jpg | https://jacri-ivd.jp/wp_jacri/wp-content/uploads/スイフトジーン-ノロウイルス-増幅試薬.jpg | https://jacri-ivd.jp/wp_jacri/wp-content/uploads/スイフトジーン-ノロウイルス-第6版.pdf | http://www.kainos.co.jp/jp/products/gene/gene_01.html
29 | 株式会社カイノス | 4. 感染症関連 | スタットマーク ストレップ A | A群β溶連菌抗原 （イムノクロマト法） | 10テスト | 無し | 咽頭ぬぐい液 | 目視判定 | https://jacri-ivd.jp/wp_jacri/wp-content/uploads/スタットマーク-ストレップA.jpg | https://jacri-ivd.jp/wp_jacri/wp-content/uploads/操作法-スタットマーク-StrepA-2017.06.pdf | https://jacri-ivd.jp/wp_jacri/wp-content/uploads/スタットマーク-StrepA-第4版.pdf | http://www.kainos.co.jp/jp/products/poct/poct_01.html
30 | 株式会社カイノス | 4. 感染症関連 | スタットマーク FLUスティックⅡ | インフルエンザウイルスA型抗原およびB型抗原 （イムノクロマト法） | 10テスト | 無し | 鼻咽頭・鼻腔ぬぐい液 | 目視判定 | https://jacri-ivd.jp/wp_jacri/wp-content/uploads/スタットマーク-FLUスティックⅡ.png | https://jacri-ivd.jp/wp_jacri/wp-content/uploads/操作法-スタットマーク-FluスティックⅡ-2019.08.pdf | https://jacri-ivd.jp/wp_jacri/wp-content/uploads/スタットマーク-FluスティックⅡ-第3版-.pdf | http://www.kainos.co.jp/jp/products/poct/poct_05.html
31 | キヤノンメディカル システムズ（株） | 4. 感染症関連 | Rapiimシリーズ （Rapiim Eye 10及び専用試薬） | Flu A/B（抗原定性） RSV（抗原定性） SARS-CoV-2（抗原定性） | 約150mm（幅）×230mm（奥行）×150mm（高さ） | 必要（電池駆動 不可） | 専用試薬の適用検体種による | 画面表示、印刷 | https://jacri-ivd.jp/wp_jacri/wp-content/uploads/①Rapiim-Eye-10.jpg | https://jacri-ivd.jp/wp_jacri/wp-content/uploads/②Rapiim-Flu-AB.jpg | https://www.info.pmda.go.jp/downfiles/md/PDF/480122/480122_09B1X00003000079_A_04_01.pdf | https://jp.medical.canon/products/pt/rapiim_flu_ab_spec
32 | キヤノンメディカル システムズ（株） | 4. 感染症関連 | Rapiimシリーズ （Rapiim Eye 10及び専用試薬） | Flu A/B（抗原定性） RSV（抗原定性） SARS-CoV-2（抗原定性） | 約150mm（幅）×230mm（奥行）×150mm（高さ） | 必要（電池駆動 不可） | 専用試薬の適用検体種による | 画面表示、印刷 | https://jacri-ivd.jp/wp_jacri/wp-content/uploads/①Rapiim-Eye-10.jpg | https://jacri-ivd.jp/wp_jacri/wp-content/uploads/③Rapiim-RSV.jpg | https://www.info.pmda.go.jp/downfiles/md/PDF/480122/480122_09B1X00003000079_A_04_01.pdf | https://jp.medical.canon/products/pt/rapiim_flu_ab_spec
33 | キヤノンメディカル システムズ（株） | 4. 感染症関連 | Rapiimシリーズ （Rapiim Eye 10及び専用試薬） | Flu A/B（抗原定性） RSV（抗原定性） SARS-CoV-2（抗原定性） | 約150mm（幅）×230mm（奥行）×150mm（高さ） | 必要（電池駆動 不可） | 専用試薬の適用検体種による | 画面表示、印刷 | https://jacri-ivd.jp/wp_jacri/wp-content/uploads/①Rapiim-Eye-10.jpg | https://jacri-ivd.jp/wp_jacri/wp-content/uploads/④Rapiim-SARS-CoV-2.jpg | https://www.info.pmda.go.jp/downfiles/md/PDF/480122/480122_09B1X00003000079_A_04_01.pdf | https://jp.medical.canon/products/pt/rapiim_flu_ab_spec
34 | キヤノンメディカル システムズ（株） | 4. 感染症関連 | 等温増幅蛍光測定装置 Genelyzerシリーズ （装置および専用試薬） | 新型コロナウイルスRNA（核酸検出検査） ジカウイルスRNA（核酸検出検査） ザイールエボラウイルスRNA（拡散検出検査） | FIII：250(L)×165(W)×85(H) mm, 1.75kg FII：210(L)×285(W)×120(H) mm, 2.3kg F-MS：635(L)× 434(W) × 153(H) mm, 18kg | 必要（電池駆動 可） | 唾液 鼻咽頭スワブ 血清 | 画面表示 | https://jacri-ivd.jp/wp_jacri/wp-content/uploads/⑤Genelyzer写真.jpg | https://jacri-ivd.jp/wp_jacri/wp-content/uploads/⑥新型コロナ検出試薬LAMP-取扱説明書.pdf | https://jacri-ivd.jp/wp_jacri/wp-content/uploads/⑧ジカウイルスRNA添付文書.pdf | https://jp.medical.canon/products/dnachip
35 | キヤノンメディカル システムズ（株） | 4. 感染症関連 | 等温増幅蛍光測定装置 Genelyzerシリーズ （装置および専用試薬） | 新型コロナウイルスRNA（核酸検出検査） ジカウイルスRNA（核酸検出検査） ザイールエボラウイルスRNA（拡散検出検査） | FIII：250(L)×165(W)×85(H) mm, 1.75kg FII：210(L)×285(W)×120(H) mm, 2.3kg F-MS：635(L)× 434(W) × 153(H) mm, 18kg | 必要（電池駆動 可） | 唾液 鼻咽頭スワブ 血清 | 画面表示 | https://jacri-ivd.jp/wp_jacri/wp-content/uploads/⑤Genelyzer写真.jpg | https://jacri-ivd.jp/wp_jacri/wp-content/uploads/⑦ザイールエボラ検出用.pdf | https://jacri-ivd.jp/wp_jacri/wp-content/uploads/⑧ジカウイルスRNA添付文書.pdf | https://jp.medical.canon/products/dnachip
36 | 極東製薬工業株式会社 | 4. 感染症関連 | リボテスト 百日咳 | 百日咳菌抗原測定（イムノクロマト法） | 10テスト用 | 無し | 鼻咽頭ぬぐい液 | 目視判定 | https://jacri-ivd.jp/wp_jacri/wp-content/uploads/極東-リボテスト百日咳-画像.jpg | https://jacri-ivd.jp/wp_jacri/wp-content/uploads/極東-リボテスト百日咳-リーフレット.pdf | https://jacri-ivd.jp/wp_jacri/wp-content/uploads/極東-リボテスト百日咳-添付文書.pdf | https://www.kyokutoseiyaku.co.jp/products/ribotest-hyakunichizeki
37 | 極東製薬工業株式会社 | 4. 感染症関連 | リボテスト マイコプラズマ | マイコプラズマ抗原測定（イムノクロマト法） | 10テスト用 | 無し | 咽頭ぬぐい液 | 目視判定 | https://jacri-ivd.jp/wp_jacri/wp-content/uploads/極東-リボテストマイコプラズマ-画像.jpg | https://jacri-ivd.jp/wp_jacri/wp-content/uploads/極東-リボテストマイコプラズマ-リーフレット.pdf | https://jacri-ivd.jp/wp_jacri/wp-content/uploads/極東-リボテストマイコプラズマ-添付文書.pdf | https://www.kyokutoseiyaku.co.jp/products/ribotest-mycoplasma
38 | 極東製薬工業株式会社 | 4. 感染症関連 | リボテスト レジオネラ | レジオネラ抗原測定（イムノクロマト法） | 10テスト用 | 無し | 尿 | 目視判定 | https://jacri-ivd.jp/wp_jacri/wp-content/uploads/極東-リボテストレジオネラ-画像.jpg | https://jacri-ivd.jp/wp_jacri/wp-content/uploads/220421_リボテストレジオネラ極東版リーフレット（3版）.pdf | https://jacri-ivd.jp/wp_jacri/wp-content/uploads/極東-リボテストレジオネラ-添付文書.pdf | https://www.kyokutoseiyaku.co.jp/products/ribotest-legionella
39 | 極東製薬工業株式会社 | 4. 感染症関連 | Qライン極東 ノロ | ノロウイルス抗原測定（イムノクロマト法） | 10テスト用 | 無し | 便 | 目視判定 | https://jacri-ivd.jp/wp_jacri/wp-content/uploads/極東-Qライン極東ノロ-画像-scaled.jpg | https://jacri-ivd.jp/wp_jacri/wp-content/uploads/極東-Qラインノロ-リーフレット.pdf | https://jacri-ivd.jp/wp_jacri/wp-content/uploads/極東-Qラインノロ-添付文書.pdf | https://www.kyokutoseiyaku.co.jp/products/clinical-diagnostics/poct/noro
40 | デンカ株式会社 | 4. 感染症関連 | クイックナビ－Flu２ | インフルエンザウイルス抗原（イムノクロマト法） | １０テスト用 | 無し | 鼻咽頭・鼻腔ぬぐい液、鼻腔吸引液、鼻汁鼻かみ検体、咽頭拭い液 | 目視判定 | https://jacri-ivd.jp/wp_jacri/wp-content/uploads/クイックナビFlu2-denka.jpg | https://jacri-ivd.jp/wp_jacri/wp-content/uploads/Flu2操作図-denka.pdf | https://jacri-ivd.jp/wp_jacri/wp-content/uploads/クイックナビFlu2添付文書-08.pdf | https://www.denka.co.jp/
41 | デンカ株式会社 | 4. 感染症関連 | クイックナビ－COVID19 Ag | SARSコロナウイルス抗原（イムノクロマト法） | １０テスト用 | 無し | 鼻咽頭・鼻腔ぬぐい液 | 目視判定 | https://jacri-ivd.jp/wp_jacri/wp-content/uploads/クイックナビCOVID19Ag-denka.jpg | https://jacri-ivd.jp/wp_jacri/wp-content/uploads/ナビ-COVID19-Ag-操作図-R03denka.pdf | https://jacri-ivd.jp/wp_jacri/wp-content/uploads/クイックナビCOVID添付文書-06.pdf | https://www.denka.co.jp/
42 | デンカ株式会社 | 4. 感染症関連 | クイックナビ－Flu+COVID19 Ag | インフルエンザウイルス抗原 SARSコロナウイルス抗原 （イムノクロマト法） | １０テスト用 | 無し | 鼻咽頭・鼻腔ぬぐい液 | 目視判定 | https://jacri-ivd.jp/wp_jacri/wp-content/uploads/クイックナビFiuCOVID19Ag-denka.jpg | https://jacri-ivd.jp/wp_jacri/wp-content/uploads/FluCOV操作図denka.pdf | https://jacri-ivd.jp/wp_jacri/wp-content/uploads/クイックナビFluCOVID添付文書-02.pdf | https://www.denka.co.jp/
43 | デンカ株式会社 | 4. 感染症関連 | クイックナビ－ノロ２ | ノロウイルス抗原（イムノクロマト法） | １０テスト用 | 無し | 糞便（排泄便、直腸便） | 目視判定 | https://jacri-ivd.jp/wp_jacri/wp-content/uploads/ノロ２-denka.jpg | https://jacri-ivd.jp/wp_jacri/wp-content/uploads/ノロ2操作図-denka.pdf | https://jacri-ivd.jp/wp_jacri/wp-content/uploads/クイックナビノロ２添付文書-09.pdf | https://www.denka.co.jp/
44 | デンカ株式会社 | 4. 感染症関連 | クイックナビ－RSV２ | RSウイルス抗原（イムノクロマト法） | １０テスト用 | 無し | 鼻咽頭拭い液、鼻腔吸引液 | 目視判定 | https://jacri-ivd.jp/wp_jacri/wp-content/uploads/RSV2-denka.jpg | https://jacri-ivd.jp/wp_jacri/wp-content/uploads/RSV2操作図-denka.pdf | https://jacri-ivd.jp/wp_jacri/wp-content/uploads/クイックナビRSV2添付文書-02.pdf | https://www.denka.co.jp/
45 | デンカ株式会社 | 4. 感染症関連 | クイックナビ－アデノ２ | アデノウイルス抗原（イムノクロマト法） | １０テスト用 | 無し | 咽頭拭い液、角結膜拭い液、鼻腔拭い液、鼻腔吸引液 | 目視判定 | https://jacri-ivd.jp/wp_jacri/wp-content/uploads/アデノ２-denka.jpg | https://jacri-ivd.jp/wp_jacri/wp-content/uploads/アデノ2操作図-denka.pdf | https://jacri-ivd.jp/wp_jacri/wp-content/uploads/アデノ添付文書.pdf | https://www.denka.co.jp/
46 | デンカ株式会社 | 4. 感染症関連 | クイックナビ－StrepA２ | A群β溶血連鎖球菌抗原（イムノクロマト法） | １０テスト用 | 無し | 咽頭拭い液 | 目視判定 | https://jacri-ivd.jp/wp_jacri/wp-content/uploads/StrepA2-denka.jpg | https://jacri-ivd.jp/wp_jacri/wp-content/uploads/StrepA2操作図-denka.pdf | https://jacri-ivd.jp/wp_jacri/wp-content/uploads/クイックナビStrepA２添付文書-03.pdf | https://www.denka.co.jp/
47 | デンカ株式会社 | 4. 感染症関連 | クイックナビ－マイコプラズマ | マイコプラズマニューモニエ抗原（イムノクロマト法） | １０テスト用 | 無し | 咽頭拭い液 | 目視判定 | https://jacri-ivd.jp/wp_jacri/wp-content/uploads/マイコプラズマ-denka.jpg | https://jacri-ivd.jp/wp_jacri/wp-content/uploads/マイコ操作図-denka.pdf | https://jacri-ivd.jp/wp_jacri/wp-content/uploads/クイックナビマイコプラズマ添付文書-05.pdf | https://www.denka.co.jp/
48 | デンカ株式会社 | 4. 感染症関連 | クイックナビ－Flu+RSV | インフルエンザウイルス抗原 RSウイルス抗原 （イムノクロマト法） | １０テスト用 | 無し | 鼻腔拭い液、鼻腔吸引液 | 目視判定 | https://jacri-ivd.jp/wp_jacri/wp-content/uploads/FluRSV-denka.jpg | https://jacri-ivd.jp/wp_jacri/wp-content/uploads/FluRSV操作図-denka.pdf | https://jacri-ivd.jp/wp_jacri/wp-content/uploads/クイックナビFluRSV添付文書-06.pdf | https://www.denka.co.jp/
49 | デンカ株式会社 | 4. 感染症関連 | クイックナビ-H.ピロリ | ヘリコバクターピロリ抗原 (イムノクロマト法） | １０テスト用 | 無し | 糞便（排泄便） | 目視判定 | https://jacri-ivd.jp/wp_jacri/wp-content/uploads/Hピロリデバイス-denka.jpg | https://jacri-ivd.jp/wp_jacri/wp-content/uploads/H-ピロリ操作図_denka.pdf | https://jacri-ivd.jp/wp_jacri/wp-content/uploads/クイックナビHピロリ添付文書-01.pdf | https://www.denka.co.jp/
50 | デンカ株式会社 | 4. 感染症関連 | クイックナビ-H.ピロリ | ヘリコバクターピロリ抗原 (イムノクロマト法） | １０テスト用 | 無し | 糞便（排泄便） | 目視判定 | https://jacri-ivd.jp/wp_jacri/wp-content/uploads/Hピロリ採便容器-denka.jpg | https://jacri-ivd.jp/wp_jacri/wp-content/uploads/H-ピロリ操作図_denka.pdf | https://jacri-ivd.jp/wp_jacri/wp-content/uploads/クイックナビHピロリ添付文書-01.pdf | https://www.denka.co.jp/
51 | 東洋紡 | 4. 感染症関連 | イムノアローSARS-CoV-2 | SARS-CoV-2抗原測定(イムノクロマト法) | 10ﾃｽﾄ用 | 無し | 鼻咽頭・鼻腔ぬぐい液 | 目視判定 | https://jacri-ivd.jp/wp_jacri/wp-content/uploads/SARS-CoV-2.jpg | https://jacri-ivd.jp/wp_jacri/wp-content/uploads/簡易ガイド.pdf | https://jacri-ivd.jp/wp_jacri/wp-content/uploads/480210_30300EZX00039000_A_01_01.pdf | https://www.toyobo.co.jp/products/bio/poc/arrow_cov2/index.html
52 | 東洋紡 | 4. 感染症関連 | イムノアロー SARS-CoV-2&FluA/B&RSV | SARS-CoV-2抗原測定(イムノクロマト法) インフルエンザウイルス抗原測定（イムノクロマト法） ＲＳウイルスキット | 10ﾃｽﾄ用 | 無し | 鼻咽頭・鼻腔ぬぐい液 | 目視判定 | https://jacri-ivd.jp/wp_jacri/wp-content/uploads/製品写真-scaled.jpg | https://jacri-ivd.jp/wp_jacri/wp-content/uploads/イムノアローABCR簡易ガイド.pdf | https://jacri-ivd.jp/wp_jacri/wp-content/uploads/【添付文書】イムノアロー-SARS-CoV-2＆FluAB＆RSV.pdf | https://www.toyobo.co.jp/products/bio/poc/arrow_abcr/index.html
53 | 日水製薬株式会社 | 4. 感染症関連 | IPライン®デゥオ「ノロ・ロタ」 | 抗原測定（イムノクロマト法） | 10テスト用 | 無し | 便 | 目視判定 | https://jacri-ivd.jp/wp_jacri/wp-content/uploads/07854_IPラインデゥオ「ノロ・ロタ」パンフレット_KE1912.pdf | https://jacri-ivd.jp/wp_jacri/wp-content/uploads/07854_IPラインデゥオ「ノロ・ロタ」パンフレット_KE1912.pdf | https://jacri-ivd.jp/wp_jacri/wp-content/uploads/07854_IPラインデゥオ「ノロ・ロタ」添付文書_第6版.pdf | https://www.immuno-probe.com/ipnov-rota
54 | 日水製薬株式会社 | 4. 感染症関連 | GEテスト イムノクロマト-CD GDH/TOX「ニッスイ」 | C.difficile抗原及び毒素 | 20テスト用 | 無し | 糞便 | 目視判定 | https://jacri-ivd.jp/wp_jacri/wp-content/uploads/07853_GEテスト-イムノクロマト-CD-GDHTOX_パンフレットYM1902.pdf | https://jacri-ivd.jp/wp_jacri/wp-content/uploads/07853_GEテスト-イムノクロマト-CD-GDHTOX_簡易操作法チャート_A5版_YM1808.pdf | https://jacri-ivd.jp/wp_jacri/wp-content/uploads/07853_GEテストイムノクロマトGDH_TOX添付文書_第5版.pdf | https://www.nissui-pharm.co.jp/pdf/products/078/07853.pdf
55 | ㈱ニチレイバイオサイエンス | 4. 感染症関連 | イムノファイン FLUⅡ | インフルエンザウイルス抗原測定（イムノクロマト法） | 10テスト用 | 無し | 鼻咽頭ぬぐい液・鼻腔ぬぐい液・鼻腔吸引液・鼻汁鼻かみ液・咽頭ぬぐい液 | 目視判定 | https://jacri-ivd.jp/wp_jacri/wp-content/uploads/別添1イムノファインFLUⅡ.png | 無し | https://jacri-ivd.jp/wp_jacri/wp-content/uploads/別添2イムノファインFLUⅡ添付文書第5版.pdf
56 | ㈱ニチレイバイオサイエンス | 4. 感染症関連 | イムノファイン SARSーCoVｰ2 | SARSコロナウイルス抗原測定（イムノクロマト法） | 10テスト用 | 無し | 鼻咽頭ぬぐい液・鼻腔ぬぐい液 | 目視判定 | https://jacri-ivd.jp/wp_jacri/wp-content/uploads/別添3イムノファインSARS-CoV-2.png | 無し | https://jacri-ivd.jp/wp_jacri/wp-content/uploads/別添4イムノファインSARS-CoV-2添付文書第1版.pdf
57 | 富士フイルム株式会社 | 4. 感染症関連 | 富士ドライケムIMMUNOAG2 | SARSコロナウイルス抗原 マイコプラズマ抗原、 インフルエンザウイルス抗原A/B、 RSウイルス抗原 アデノウイルス抗原 A群ベータ溶血連鎖球菌抗原 | 寸法(mm)：100×200×200 重量(Kg)：2.3 | 必要（電池駆動 不可） | 別添 | 画面表示、印刷 | https://jacri-ivd.jp/wp_jacri/wp-content/uploads/概観写真-1.xlsx | 無し | https://jacri-ivd.jp/wp_jacri/wp-content/uploads/富士ドライケムIMMUNO-AG2-添付文書.pdf | https://www.fujifilm.com/jp/ja/healthcare/ivd/immuno/ag2
58 | 富士フイルム株式会社 | 4. 感染症関連 | 富士ドライケムIMMUNOAGハンディCOVID-19Ag | SARSコロナウイルス抗原（イムノクロマト法） | 10テスト入/箱 | 無し | 鼻咽頭・鼻腔ぬぐい液 | 目視判定 | https://jacri-ivd.jp/wp_jacri/wp-content/uploads/概観写真-1.xlsx | https://www.fujifilm.com/jp/ja/healthcare/ivd/test-kit/covid-19ag/how-to-use | https://jacri-ivd.jp/wp_jacri/wp-content/uploads/富士ドライケムIMMUNOAGハンディCOVID-19Ag.pdf | https://www.fujifilm.com/jp/ja/healthcare/ivd/test-kit/covid-19ag
59 | 富士フイルム 和光純薬株式会社 | 4. 感染症関連 | スムーズチェックワコー PCT | プロカルシトニン（PCT） | 10回用 | 無し | 血清、血漿 | 目視判定 | https://jacri-ivd.jp/wp_jacri/wp-content/uploads/スムーズチェックワコーPCT.png | なし | https://jacri-ivd.jp/wp_jacri/wp-content/uploads/スムーズチェックワコーPCT-添付文書.pdf | https://diagnostic-wako.fujifilm.com/product/poct/pct.html
60 | 富士フイルム 和光純薬株式会社 | 4. 感染症関連 | デンシトメトリー分析装置 富士ドライケムIMMUNO AG2 | SARSコロナウイルス抗原、 マイコプラズマ抗原、 インフルエンザウイルス抗原A/B、 RSウイルス抗原、アデノウイルス抗原、 A群ベータ溶血連鎖球菌抗原 | ◎サイズ： 幅 100 × 奥行 200 × 高さ 200（mm） ◎重量：2.3kg | 必要（電池駆動 不可） | 咽頭ぬぐい液他 | 画面表示、印刷 | https://jacri-ivd.jp/wp_jacri/wp-content/uploads/富士ドライケムNX700-2.png | https://jacri-ivd.jp/wp_jacri/wp-content/uploads/富士ドライケムNX700-簡易マニュアル-2.pdf | https://jacri-ivd.jp/wp_jacri/wp-content/uploads/富士ドライケムNX700-添付文書-2.pdf | https://www.fujifilm.com/jp/ja/healthcare/ivd/immuno/ag2
61 | 富士レビオ株式会社 | 4. 感染症関連 | エスプライン® SARS-CoV-2 N | 鼻咽頭ぬぐい液、鼻腔ぬぐい液又は唾液中のＳＡＲＳ-ＣｏＶ-２抗原 | 10テスト用 | 無し | 鼻咽頭ぬぐい液、鼻腔ぬぐい液又は唾液 | 目視判定 | https://jacri-ivd.jp/wp_jacri/wp-content/uploads/エスプライン®-SARS-CoV-2-N_製品外観写真.pdf | https://jacri-ivd.jp/wp_jacri/wp-content/uploads/エスプライン®-SARS-CoV-2-N_簡易マニュアル.pdf | https://jacri-ivd.jp/wp_jacri/wp-content/uploads/エスプライン®-SARS-CoV-2-N_添付文書.pdf | https://www.fujirebio.co.jp/products-solutions/espline/sars-cov-2-n/index.html
62 | 富士レビオ株式会社 | 4. 感染症関連 | エスプライン® SARS-CoV-2＆Flu A＋B（一般用） | 鼻腔ぬぐい液中のSARS-CoV-2抗原、 A型インフルエンザウイルス抗原及びB型インフルエンザウイルス抗原の検出 | ２テスト用 | 無し | 鼻腔ぬぐい液 | 目視判定 | https://jacri-ivd.jp/wp_jacri/wp-content/uploads/エスプライン®-SARS-CoV-2Flu-AB一般用__製品外観画像.pdf | https://jacri-ivd.jp/wp_jacri/wp-content/uploads/エスプライン®-SARS-CoV-2＆Flu-A＋B（一般用）_簡易マニュアル.pdf
63 | 富士レビオ株式会社 | 4. 感染症関連 | エスプライン® SARS-CoV-2&Flu A+B | 鼻咽頭ぬぐい液又は鼻腔ぬぐい液中のＳＡＲＳ-ＣｏＶ-２抗原、Ａ型インフルエンザウイルス抗原及びＢ型インフルエンザウイルス抗原の検出 | 10テスト用 | 無し | 鼻咽頭ぬぐい液又は鼻腔ぬぐい液 | 目視判定 | https://jacri-ivd.jp/wp_jacri/wp-content/uploads/エスプラインSARSーCoV-2FluAB.png | https://jacri-ivd.jp/wp_jacri/wp-content/uploads/エスプライン-SARS-CoV-2-Ag-FluAB.pdf | https://jacri-ivd.jp/wp_jacri/wp-content/uploads/エスプライン-SARS-CoV-2Flu-AB.pdf | https://www.fujirebio.co.jp/products/espline/sars-cov-2_flu_AB/index.html
64 | 富士レビオ株式会社 | 4. 感染症関連 | エスプライン®インフルエンザA&B-N | 鼻咽頭ぬぐい液、鼻腔ぬぐい液、咽頭ぬぐい液、鼻腔吸引液又は鼻かみ液中のＡ型インフルエンザウイルス抗原及びＢ型インフルエンザウイルス抗原の検出 | 10テスト用 | 無し | 鼻咽頭ぬぐい液又は鼻腔ぬぐい液 | 目視判定 | https://jacri-ivd.jp/wp_jacri/wp-content/uploads/エスプラインインフルエンザAB.png | https://jacri-ivd.jp/wp_jacri/wp-content/uploads/エスプライン_インフルエンザAB.pdf | https://jacri-ivd.jp/wp_jacri/wp-content/uploads/エスプライン-インフルエンザAB-N.pdf | https://www.fujirebio.co.jp/products/espline/use/index.html
65 | 株式会社 堀場製作所 | 4. 感染症関連 | Yumizen M100 Banalyst | HbA1c,CRP,hsCRP,CysC | 約240×388×212 mm[W×D×H] | 必要（電池駆動 不可） | 全血 | 画面表示、印刷 | https://jacri-ivd.jp/wp_jacri/wp-content/uploads/csm_Yumizen_M100_Banalyst_02_2af5ebac94.jpg | なし | https://jacri-ivd.jp/wp_jacri/wp-content/uploads/710074_26B3X00002010001_A_01_02.pdf | https://www.horiba.com/jp/medical/products-jp/clinic/details/yumizen-m100-banalyst-39593/
66 | 株式会社ミズホメディー | 4. 感染症関連 | クイックチェイサーFluA,B（Sタイプ） | インフルエンザウイルス抗原測定（イムノクロマト法） | １０回用 | 無し | 鼻腔ぬぐい液・咽頭ぬぐい液など | 目視判定 | https://jacri-ivd.jp/wp_jacri/wp-content/uploads/クイックチェイサーFlu-AB-テストプレート１.jpg | https://jacri-ivd.jp/wp_jacri/wp-content/uploads/クイックチェイサーFlu-AB-簡易検査手順書.pdf | https://jacri-ivd.jp/wp_jacri/wp-content/uploads/クイックチェイサーFlu-AB添付文書.pdf | https://www.mizuho-m.co.jp/
67 | ロシュ・ダイアグノスティックス株式会社 | 4. 感染症関連 | SARS-CoV-2ラピッド抗原テスト | SARS-CoV-2抗原（定性） | 270 × 150 × 74(mm:WxDxH:25テスト入りの1箱の大きさ) | 無し | 鼻咽頭・鼻腔ぬぐい液 | 目視判定 | https://jacri-ivd.jp/wp_jacri/wp-content/uploads/SARS-CoV-2ラピッド抗原テスト写真.png | https://jacri-ivd.jp/wp_jacri/wp-content/uploads/SARS-CoV-2ラピッド抗原テスト簡易M-鼻腔.pdf | https://jacri-ivd.jp/wp_jacri/wp-content/uploads/SARS-CoV-2ラピッド抗原テスト添付文書.pdf | https://diagnostics.roche.com/jp/ja/products/params/sars-cov-2-rapid-antigen-test.html#productInfo
68 | オーソ・クリニカル・ダイアグノスティックス株式会社 | 4. 感染症関連 | クイックビュー Dipstick StrepA | A群β溶血性連鎖球菌抗原（イムノクロマト法） | 25テスト用 | 無し | 咽頭ぬぐい液 | 目視判定 | https://jacri-ivd.jp/wp_jacri/wp-content/uploads/別添画像1._クイックビューStrepA.png | https://jacri-ivd.jp/wp_jacri/wp-content/uploads/別添PDF1._Dipstick-StrepA_検査手順カード.pdf | クイックビューDipstick Strep A.indd (pmda.go.jp)
69 | オーソ・クリニカル・ダイアグノスティックス株式会社 | 4. 感染症関連 | QuickVue ラピッドSP influ | インフルエンザウイルス抗原測定（イムノクロマト法） | 25テスト用 | 無し | 鼻咽頭・鼻腔ぬぐい液 | 目視判定 | https://jacri-ivd.jp/wp_jacri/wp-content/uploads/別添画像2._QuickVew-Influ.png | https://jacri-ivd.jp/wp_jacri/wp-content/uploads/別添PDF2._ラピッドSP-influ_検査手順カード.pdf | QuickVueラピッドSP influ.indd (pmda.go.jp)
70 | ビーメリュー・ジャパン株式会社 | 4. 感染症関連 | BioFire SpotFire システム | 測定項目は専用試薬を参照( multiplex PCR法) | 216.4 mm(W) 324.3 mm(D) 540.0 mm(H) 33.6 kg ※高さおよび重量は最大値を記載 | 必要（電池駆動 不可） | 検体種は専用試薬によって変わる | 画面表示、印刷 | https://jacri-ivd.jp/wp_jacri/wp-content/uploads/SotFire画像データ.pptx |  | https://jacri-ivd.jp/wp_jacri/wp-content/uploads/530633_13B3X00212000022_A_01_01.pdf | https://www.biomerieux-jp.net/clinical/c026.php
71 | ビーメリュー・ジャパン株式会社 | 4. 感染症関連 | BioFire SpotFire Rパネル | 鼻咽頭ぬぐい液中のインフルエンザウイルス、 コロナウイルス、 パラインフルエンザウイルス、 ヒトメタニューモウイルス、 アデノウイルス、 RS ウイルス、 ヒトライノウイルス / エンテロ ウイルス、 マイコプラズマ ・ ニューモニエ、 クラミジア ・ ニューモニエ、 百日咳菌、 パラ百日咳菌及び SARS-CoV-2 の核酸検出 | 30テスト用 | 必要（電池駆動 不可） | 鼻咽頭拭い液 | 画面表示、印刷 |  |  | https://jacri-ivd.jp/wp_jacri/wp-content/uploads/BFR0002-2501BIOFIRESPOTFIRERPanelQuickGuideJA-1.pdf | https://www.biomerieux-jp.net/clinical/c026.php
72 | オーソ・クリニカル・ダイアグノスティックス株式会社 | 4. 感染症関連 | オーソクイックチェイサーHCV Ab | HCV抗体検出 | 30テスト | 無し | 血清 血漿 | 目視判定 |  |  | 181346_21000AMZ00897000_A_03_01 (pmda.go.jp)
73 | オーソ・クリニカル・ダイアグノスティックス株式会社 | 4. 感染症関連 | オーソクイックチェイサーHCV Ab | HCV抗体検出 | 100テスト | 無し | 血清 血漿 | 目視判定 |  |  | 181346_21000AMZ00897000_A_03_01 (pmda.go.jp)

## 5.心疾患・胸痛関連M・炎症M
申請用紙：
|  | 主担当者が貴社の連絡窓口として登録されます。必ず副担当者の登録もお願いします。 |  |  |  | 【備考欄】※ご連絡事項等あれば記載ください
企業名
所属/役職
主担当者名
主担当者メールアドレス
副担当者名
副担当者メールアドレス
【記載例】
|  | 測定分野 | 機器・試薬名（製品名） | 測定項目 | 規格 | 測定装置使用の有無 | 検体種 | 結果判定・表示 | 製品外観写真 | 簡易マニュアル等 | 添付文書 | 関連URL
|  | 一覧から選択願います | 1品目づつ記入 貴社から提供可能な製品を登録してください | 機器はまとめて記載可 |  | 分析装置を使う場合は“必要”と記載 装置を必要としない場合は“無し”を記入 | ぬぐい液 唾液 など | 目視判定・画面表示,印刷等 | PDFまたはJPGなどを添付してください | PDFの別添か、関連URLがある場合はリンク先 | PDFを別添してください | 製品に関するURLがある場合リンク先
|  | 8. 血液ガス（＋他） | アナライザー●● | 血液ガス記載例： pH、pO2、pCO、cNa＋、cK＋、cCl－、Ca2 ＋、Glu、Lac、Crea、tBil、tHb、sO2、O2Hb、COHb、 MetHb、HHb、HbF等 | 寸法（cm）WⅹDⅹH/重量（kg） | 必要（電池駆動可） | 血清・血漿 | 画面表示、印刷 | 別添 | 別添 (操作方法など) ない場合は「なし」とご記入ください | 別添 | https://●●●
|  | 4. 感染症関連 | ●●●●ーFlu | インフルエンザウイルス抗原測定（イムノクロマト法） | ○○テスト用など | 無し | 鼻咽頭・鼻腔ぬぐい液 | 目視判定 | 別添 | 別添 (操作方法など) ない場合は「なし」とご記入ください | 別添 | https://●●●
【申請用】
★は必須登録願います
※掲載順番はメーカー名の五十音順とします
作成日：2022年4月1日
更新日：2024年1月12日
| 8 | ※不定期に随時追加します | [6 empty] | これらは別添ファイルにて登録(メール送付)願います
| 会社名 | ★測定分野 | ★機器・試薬名（製品名） | 測定項目 | ★規格 | ★測定装置使用の有無 | 検体種 | 結果判定・表示 | ★製品外観写真 | ★簡易マニュアル等 | 添付文書 | 関連URL
1 | アボットジャパン合同会社 | 5. 心疾患・胸痛関連マーカー・炎症マーカー | i-STAT®1アナライザー | cTnI, ACT, pH, pCO2, pO2, Na, K, Cl, iCa, Lact, Glu, BUN, Crea, Hct, Hgb, AG, tCO2, HCO3, sO3, BE, β-hCG | 7.7cm x 7.2 cm x 23.4cm / 0.65 (kg) | 必要（電池駆動可） | 全血（cTnIとβ-hCGは血漿も可） | 画面表示、印刷 | https://jacri-ivd.jp/wp_jacri/wp-content/uploads/Img_Cart4310-1.jpg | https://jacri-ivd.jp/wp_jacri/wp-content/uploads/POCMi-STATアナライザー簡易取扱-1.pdf | https://jacri-ivd.jp/wp_jacri/wp-content/uploads/【添付文書】4P75-01i-STAT1アナライザー.pdf
2 | アークレイマーケティング株式会社 | 5. 心疾患・胸痛関連マーカー・炎症マーカー | 免疫反応測定装置 スポットケム IM( SI-3511) | CRP、ASO、Alb・Cre、IRI・Glu | 330(W)×224(D)×185(H)mm/6kg | 必要（電池駆動 不可） | 全血、血清、血漿、尿 | 画面表示、印刷 | https://jacri-ivd.jp/wp_jacri/wp-content/uploads/11．SI-3511.jpg | https://jacri-ivd.jp/wp_jacri/wp-content/uploads/11．SI-3511-ご使用の手引き-84-01166A.pdf | https://jacri-ivd.jp/wp_jacri/wp-content/uploads/11．SI-3511-添付文書-V4.pdf | https://www.arkray.co.jp/japanese/products/poct/biochem/si-3511.html
3 | 株式会社ＬＳＩメディエンス | 5. 心疾患・胸痛関連マーカー・炎症マーカー | 移動式免疫発光測定装置 パスファースト | ﾄﾛﾎﾟﾆﾝI（高感度）、ﾐｵｸﾞﾛﾋﾞﾝ、CK-MB、BNP、NTproBNP | 343mm(W)×569mm(D)×475mm(H) 重量：約 28kg | 必要（電池駆動 不可） | 血清・血漿・全血 （項目によって異なる） | 画面表示、印刷 | https://jacri-ivd.jp/wp_jacri/wp-content/uploads/パスファースト本体画像.png | https://jacri-ivd.jp/wp_jacri/wp-content/uploads/パスファースト簡易マニュアル.pdf | https://jacri-ivd.jp/wp_jacri/wp-content/uploads/パスファースト本体添付文書.pdf | https://www.medience.co.jp/diagnostics/h1_pathfast/
4 | 株式会社ＬＳＩメディエンス | 5. 心疾患・胸痛関連マーカー・炎症マーカー | 移動式免疫発光測定装置 パスファースト | ﾄﾛﾎﾟﾆﾝI（高感度）、ﾐｵｸﾞﾛﾋﾞﾝ、CK-MB、BNP、NTproBNP | 343mm(W)×569mm(D)×475mm(H) 重量：約 28kg | 必要（電池駆動 不可） | 血清・血漿・全血 （項目によって異なる） | 画面表示、印刷 | https://jacri-ivd.jp/wp_jacri/wp-content/uploads/パスファースト本体画像.png | https://jacri-ivd.jp/wp_jacri/wp-content/uploads/パスファースト試薬・検体種一覧表.pdf | https://jacri-ivd.jp/wp_jacri/wp-content/uploads/パスファースト本体添付文書.pdf | https://www.medience.co.jp/diagnostics/h1_pathfast/
5 | 住友ベークライト株式会社 | 5. 心疾患・胸痛関連マーカー・炎症マーカー | ラピチェック H－FABP | H-FABP | 2テスト用 5テスト用 | 無し | 全血 | 目視判定 | https://jacri-ivd.jp/wp_jacri/wp-content/uploads/製品13_ラピチェックH-FABP.png | 準備中 | https://jacri-ivd.jp/wp_jacri/wp-content/uploads/ラピチェック H-FABP-1.pdf | https://www.sumibe.co.jp/product/s-bio/all_diagnostic_drug/cardiovascular/rapicheck_h-fabp/?drugcaution=yes
6 | オーソ・クリニカル・ダイアグノスティックス株式会社 | 5. 心疾患・胸痛関連マーカー・炎症マーカー | トリアージメータープロ | Dダイマー トロポニンI、ミオグロビン、CK-MB NT-proBNP | 19X22.5X7.0cm 700g | 必要（電池駆動 可） | EDTA全血 | 画面表示、印刷 | https://jacri-ivd.jp/wp_jacri/wp-content/uploads/別添画像3._トリアージ_メータープロ.png | https://jacri-ivd.jp/wp_jacri/wp-content/uploads/別添PDF3.l_トリアージ_簡易操作ガイド.pdf | 181346_13B3X10182000021_A_01_01 (pmda.go.jp)
7 | オーソ・クリニカル・ダイアグノスティックス株式会社 | 5. 心疾患・胸痛関連マーカー・炎症マーカー | トリアージテスト CP | トロポニンI、ミオグロビン、CK-MB | 25テスト用 | 必要（電池駆動 可） | EDTA全血 | 画面表示、印刷 | https://jacri-ivd.jp/wp_jacri/wp-content/uploads/別添画像5.jpg |  | 181346_22200AMX00921000_A_04_02 (pmda.go.jp)
8 | オーソ・クリニカル・ダイアグノスティックス株式会社 | 5. 心疾患・胸痛関連マーカー・炎症マーカー | トリアージテスト NT-proBNP | NT-proBNPダイマー | 25テスト用 | 必要（電池駆動 可） | EDTA全血 | 画面表示、印刷 | https://jacri-ivd.jp/wp_jacri/wp-content/uploads/別添画像6.jpg |  | 181346_22200AMX00921000_B_04_02 (pmda.go.jp)
9
10
11
12
13
14
15
16
17
18
19
20
21
22
23
24
25
26
27
28
29
30

## 6.CBC
申請用紙：
|  | 主担当者が貴社の連絡窓口として登録されます。必ず副担当者の登録もお願いします。 |  |  |  | 【備考欄】※ご連絡事項等あれば記載ください
企業名
所属/役職
主担当者名
主担当者メールアドレス
副担当者名
副担当者メールアドレス
【記載例】
|  | 測定分野 | 機器・試薬名（製品名） | 測定項目 | 規格 | 測定装置使用の有無 | 検体種 | 結果判定・表示 | 製品外観写真 | 簡易マニュアル等 | 添付文書 | 関連URL
|  | 一覧から選択願います | 1品目づつ記入 貴社から提供可能な製品を登録してください | 機器はまとめて記載可 |  | 分析装置を使う場合は“必要”と記載 装置を必要としない場合は“無し”を記入 | ぬぐい液 唾液 など | 目視判定・画面表示,印刷等 | PDFまたはJPGなどを添付してください | PDFの別添か、関連URLがある場合はリンク先 | PDFを別添してください | 製品に関するURLがある場合リンク先
|  | 8. 血液ガス（＋他） | アナライザー●● | 血液ガス記載例： pH、pO2、pCO、cNa＋、cK＋、cCl－、Ca2 ＋、Glu、Lac、Crea、tBil、tHb、sO2、O2Hb、COHb、 MetHb、HHb、HbF等 | 寸法（cm）WⅹDⅹH/重量（kg） | 必要（電池駆動可） | 血清・血漿 | 画面表示、印刷 | 別添 | 別添 (操作方法など) ない場合は「なし」とご記入ください | 別添 | https://●●●
|  | 4. 感染症関連 | ●●●●ーFlu | インフルエンザウイルス抗原測定（イムノクロマト法） | ○○テスト用など | 無し | 鼻咽頭・鼻腔ぬぐい液 | 目視判定 | 別添 | 別添 (操作方法など) ない場合は「なし」とご記入ください | 別添 | https://●●●
【申請用】
★は必須登録願います
※掲載順番はメーカー名の五十音順とします
作成日：2022年4月1日
更新日：2022年7月15日
| 7 | ※不定期に随時追加します | [6 empty] | これらは別添ファイルにて登録(メール送付)願います
| 会社名 | ★測定分野 | ★機器・試薬名（製品名） | 測定項目 | ★規格 | ★測定装置使用の有無 | 検体種 | 結果判定・表示 | ★製品外観写真 | ★簡易マニュアル等 | 添付文書 | 関連URL
1 | シスメックス株式会社 | 6. CBC（＋CRP他含む） | pocH-80i | ＷＢＣ，ＲＢＣ，ＨＧＢ，ＨＣＴ，ＭＣＶ，ＭＣＨ，ＭＣＨＣ，ＰＬＴ Ｗ－ＳＣＣ，Ｗ－ＭＣＣ，Ｗ－ＬＣＣ，Ｗ－ＳＣＲ，Ｗ－ＭＣＲ，Ｗ－ＬＣＲ，ＲＤＷ－ＳＤ（ＲＤＷ－ＣＶ）ＰＤＷ，ＭＰＶ，Ｐ－ＬＣＲ | 寸法（mm）W１８５ⅹD４６０ⅹH３５０/重量（kg）約１４ | 必要（電池駆動 不可） | 末梢血 | 画面表示、印刷 | https://jacri-ivd.jp/wp_jacri/wp-content/uploads/poch-80i画像.xlsx | https://jacri-ivd.jp/wp_jacri/wp-content/uploads/簡易取説-pocH-80i.pdf | https://jacri-ivd.jp/wp_jacri/wp-content/uploads/poch－80i-480585-28B1X10014000028-A-02-01.pdf | pocH®-80i｜製品ラインナップ｜シスメックス プライマリケア (sysmex.co.jp)
2 | ラジオメーター株式会社 | 6. CBC（＋CRP他含む） | HemoCue WBC DIFFアナライザ | WBC#、LYM#/%、MON#/%、 NEU＃/％、EOS#/%、BAS#/% | 寸法(cm) 15.7×18.8×15.5／1.3 kg（電池含む） | 必要（電池駆動 可） | 全血 | 画面表示、印刷 | https://jacri-ivd.jp/wp_jacri/wp-content/uploads/1.HemoCue-WBC-DIFF.png | https://jacri-ivd.jp/wp_jacri/wp-content/uploads/1.HemoCue-WBC-DIFF.pdf | https://www.pmda.go.jp/PmdaSearch/kikiDetail/ResultDataSetPDF/840033_13B2X00079001009_A_01_02 | https://hemocue.radiometer.co.jp/ja-jp/solutions/hematology/hemocue-wbc-diff-system?utm_source=Rspot4
3 | ラジオメーター株式会社 | 6. CBC（＋CRP他含む） | HemoCue WBC DIFFマイクロキュベットシングルパック | WBC#、LYM#/%、MON#/%、 NEU＃/％、EOS#/%、BAS#/% | 50テスト | 必要（電池駆動 可） | 全血 | 画面表示、印刷
4 | ラジオメーター株式会社 | 6. CBC（＋CRP他含む） | HemoCue WBC アナライザ | WBC ＃ | 寸法(cm) 13.3×18.5×12.0／0.6 kg（電池含む） | 必要（電池駆動 可） | 全血 | 画面表示、印刷 | https://jacri-ivd.jp/wp_jacri/wp-content/uploads/3.HemoCue-WBC.png | https://jacri-ivd.jp/wp_jacri/wp-content/uploads/3.HemoCue-WBC.pdf | https://www.pmda.go.jp/PmdaSearch/kikiDetail/ResultDataSetPDF/840033_13B2X00079001008_A_01_03 | https://hemocue.radiometer.co.jp/ja-jp/solutions/hematology/hemocue-wbc-system?utm_source=Rspot5
5 | ラジオメーター株式会社 | 6. CBC（＋CRP他含む） | HemoCue WBC マイクロキュベット | WBC ＃ | 160テスト | 必要（電池駆動 可） | 全血 | 画面表示、印刷
6 | ラジオメーター株式会社 | 6. CBC（＋CRP他含む） | HemoCue Hb201 DMアナライザ | Hgb | 寸法(cm) 9.3×17.0×5.0／0.35 kg | 必要（電池駆動 可） | 全血 | 画面表示 | https://jacri-ivd.jp/wp_jacri/wp-content/uploads/5.HemoCue-Hb201-DM.png | https://jacri-ivd.jp/wp_jacri/wp-content/uploads/5.-HemoCue-Hb201-DM-測定の手順書.pdf | https://www.pmda.go.jp/PmdaSearch/kikiDetail/ResultDataSetPDF/840033_13B2X00079001001_A_01_04 | https://hemocue.radiometer.co.jp/ja-jp/solutions/hematology/hemocue-hb-201-dm-system?utm_source=Rspot2
7 | ラジオメーター株式会社 | 6. CBC（＋CRP他含む） | HemoCue Hb201マイクロキュベットシングルパック | Hgb | 100テスト | 必要（電池駆動 可） | 全血 | 画面表示 |  |  | https://www.pmda.go.jp/PmdaSearch/ivdDetail/ResultDataSetPDF/840033_13A2X10037001001_A_01_03
8
9
10
11
12
13
14
15
16
17
18
19
20
21
22
23
24
25
26
27
28
29
30

## 7.電解質
申請用紙：
|  | 主担当者が貴社の連絡窓口として登録されます。必ず副担当者の登録もお願いします。 |  |  |  | 【備考欄】※ご連絡事項等あれば記載ください
企業名
所属/役職
主担当者名
主担当者メールアドレス
副担当者名
副担当者メールアドレス
【記載例】
|  | 測定分野 | 機器・試薬名（製品名） | 測定項目 | 規格 | 測定装置使用の有無 | 検体種 | 結果判定・表示 | 製品外観写真 | 簡易マニュアル等 | 添付文書 | 関連URL
|  | 一覧から選択願います | 1品目づつ記入 貴社から提供可能な製品を登録してください | 機器はまとめて記載可 |  | 分析装置を使う場合は“必要”と記載 装置を必要としない場合は“無し”を記入 | ぬぐい液 唾液 など | 目視判定・画面表示,印刷等 | PDFまたはJPGなどを添付してください | PDFの別添か、関連URLがある場合はリンク先 | PDFを別添してください | 製品に関するURLがある場合リンク先
|  | 8. 血液ガス（＋他） | アナライザー●● | 血液ガス記載例： pH、pO2、pCO、cNa＋、cK＋、cCl－、Ca2 ＋、Glu、Lac、Crea、tBil、tHb、sO2、O2Hb、COHb、 MetHb、HHb、HbF等 | 寸法（cm）WⅹDⅹH/重量（kg） | 必要（電池駆動可） | 血清・血漿 | 画面表示、印刷 | 別添 | 別添 (操作方法など) ない場合は「なし」とご記入ください | 別添 | https://●●●
|  | 4. 感染症関連 | ●●●●ーFlu | インフルエンザウイルス抗原測定（イムノクロマト法） | ○○テスト用など | 無し | 鼻咽頭・鼻腔ぬぐい液 | 目視判定 | 別添 | 別添 (操作方法など) ない場合は「なし」とご記入ください | 別添 | https://●●●
【申請用】
★は必須登録願います
※掲載順番はメーカー名の五十音順とします
作成日：2022年4月1日
更新日：2022年7月15日
| 3 | ※不定期に随時追加します | [6 empty] | これらは別添ファイルにて登録(メール送付)願います
| 会社名 | ★測定分野 | ★機器・試薬名（製品名） | 測定項目 | ★規格 | ★測定装置使用の有無 | 検体種 | 結果判定・表示 | ★製品外観写真 | ★簡易マニュアル等 | 添付文書 | 関連URL
1 | アボットジャパン合同会社 | 7. 電解質 | i-STAT®1アナライザー | Na, K, Cl, iCa, Lact, Glu, BUN, Crea, AG, Hct, Hgb, pH, pCO2, pO2, tCO2, HCO3, sO2, BE, cTnI, ACT, β-hCG | 7.7cm x 7.2 cm x 23.4cm / 0.65 (kg) | 必要（電池駆動可） | 全血（cTnIとβ-hCGは血漿も可） | 画面表示、印刷 | https://jacri-ivd.jp/wp_jacri/wp-content/uploads/Img_Cart4310-2.jpg | https://jacri-ivd.jp/wp_jacri/wp-content/uploads/POCMi-STATアナライザー簡易取扱-2.pdf | https://jacri-ivd.jp/wp_jacri/wp-content/uploads/【添付文書】4P75-01i-STAT1アナライザー-1.pdf
2 | アークレイマーケティング株式会社 | 7. 電解質 | 電極式電解質測定装置 スポットケム EL (SE-1520) | Na、K、Cl | 135(W)×225(D)×138(H)mm/1.5kg | 必要（電池駆動 不可） | 全血、血漿、血清、尿 | 画面表示、印刷 | https://jacri-ivd.jp/wp_jacri/wp-content/uploads/12．SE-1520.jpg | https://jacri-ivd.jp/wp_jacri/wp-content/uploads/12．SE-1520-ご使用の手引き-83-00239C.pdf | https://jacri-ivd.jp/wp_jacri/wp-content/uploads/12．SE-1520-添付文書-V7.pdf | https://www.arkray.co.jp/japanese/products/poct/biochem/se-1520.html
3 | 大塚製薬株式会社 | 7. 電解質 | Fingraph(フィングラフ） | Na,K専用測定器 | 20テスト（別売り） | 必要（電池駆動 可） | 指先採血 | 画面表示 | なし | なし | https://jacri-ivd.jp/wp_jacri/wp-content/uploads/添付文書-Fingraph.pdf
4
5
6
7
8
9
10
11
12
13
14
15
16
17
18
19
20
21
22
23
24
25
26
27
28
29
30

## 8.血液ガス
申請用紙：
|  | 主担当者が貴社の連絡窓口として登録されます。必ず副担当者の登録もお願いします。 |  |  |  | 【備考欄】※ご連絡事項等あれば記載ください
企業名
所属/役職
主担当者名
主担当者メールアドレス
副担当者名
副担当者メールアドレス
【記載例】
|  | 測定分野 | 機器・試薬名（製品名） | 測定項目 | 規格 | 測定装置使用の有無 | 検体種 | 結果判定・表示 | 製品外観写真 | 簡易マニュアル等 | 添付文書 | 関連URL
|  | 一覧から選択願います | 1品目づつ記入 貴社から提供可能な製品を登録してください | 機器はまとめて記載可 |  | 分析装置を使う場合は“必要”と記載 装置を必要としない場合は“無し”を記入 | ぬぐい液 唾液 など | 目視判定・画面表示,印刷等 | PDFまたはJPGなどを添付してください | PDFの別添か、関連URLがある場合はリンク先 | PDFを別添してください | 製品に関するURLがある場合リンク先
|  | 8. 血液ガス（＋他） | アナライザー●● | 血液ガス記載例： pH、pO2、pCO、cNa＋、cK＋、cCl－、Ca2 ＋、Glu、Lac、Crea、tBil、tHb、sO2、O2Hb、COHb、 MetHb、HHb、HbF等 | 寸法（cm）WⅹDⅹH/重量（kg） | 必要（電池駆動可） | 血清・血漿 | 画面表示、印刷 | 別添 | 別添 (操作方法など) ない場合は「なし」とご記入ください | 別添 | https://●●●
|  | 4. 感染症関連 | ●●●●ーFlu | インフルエンザウイルス抗原測定（イムノクロマト法） | ○○テスト用など | 無し | 鼻咽頭・鼻腔ぬぐい液 | 目視判定 | 別添 | 別添 (操作方法など) ない場合は「なし」とご記入ください | 別添 | https://●●●
【申請用】
★は必須登録願います
※掲載順番はメーカー名の五十音順とします
作成日：2022年4月1日
更新日：2024年1月18日
| 3 | ※不定期に随時追加します | [6 empty] | これらは別添ファイルにて登録(メール送付)願います
| 会社名 | ★測定分野 | ★機器・試薬名（製品名） | 測定項目 | ★規格 | ★測定装置使用の有無 | 検体種 | 結果判定・表示 | ★製品外観写真 | ★簡易マニュアル等 | 添付文書 | 関連URL
1 | アボットジャパン合同会社 | 8. 血液ガス（＋他） | i-STAT®1アナライザー | pH, pCO2, pO2, Na, K, Cl, iCa, Lact, Glu, BUN, Crea, Hct, Hgb, AG, tCO2, HCO3, sO2, BE, cTnI, ACT, β-hCG | 7.7cm x 7.2 cm x 23.4cm / 0.65 (kg) | 必要（電池駆動可） | 全血（cTnIとβ-hCGは血漿も可） | 画面表示、印刷 | https://jacri-ivd.jp/wp_jacri/wp-content/uploads/Img_Cart4310-3.jpg | https://jacri-ivd.jp/wp_jacri/wp-content/uploads/POCMi-STATアナライザー簡易取扱-2.pdf | https://jacri-ivd.jp/wp_jacri/wp-content/uploads/【添付文書】4P75-01i-STAT1アナライザー-2.pdf
2 | ラジオメーター株式会社 | 8. 血液ガス（＋他） | 血液ガスシステム ABL9 | pH、pO2、pCO2、cNa＋、cK＋、cCl－、Ca2+、Lac | 寸法(cm) 22×24×39／6.7 kg | 必要（電池駆動 不可） | 全血 | 画面表示、印刷 | https://jacri-ivd.jp/wp_jacri/wp-content/uploads/11.ABL9_.png | なし | https://www.pmda.go.jp/PmdaSearch/kikiDetail/ResultDataSetPDF/840033_13B2X00079000015_A_01_03 | https://www.radiometer.co.jp/ja-jp/%E8%A3%BD%E5%93%81%E3%81%A8%E3%82%BD%E3%83%AA%E3%83%A5%E3%83%BC%E3%82%B7%E3%83%A7%E3%83%B3/%E8%A1%80%E6%B6%B2%E3%82%AC%E3%82%B9%E6%B8%AC%E5%AE%9A/abl9-%E8%A1%80%E6%B6%B2%E3%82%AC%E3%82%B9%E5%88%86%E6%9E%90%E8%A3%85%E7%BD%AE
3 | シーメンスヘルスケア・ ダイアグノスティクス株式会社 | 8. 血液ガス（＋他） | 機器：エポック 血液ガス分析装置 試薬：エポック測定カード BGEM | pH、pCO2、pO2、TCO2、Na+、K+、Ca++、Cl-、Hct、Glu、Lac、Crea、BUN、 cHgb、cHCO3-、BE(ecf)、BE(b)、cSO2、eGFR、AGap、AGapK、BUN/Crea、A、A-a、a/A | 【ホスト】 長さ160mm、幅78mm、高さ16mm(スキャナー部22mm）、重量250g 【リーダー】 長さ215mm、幅85mm、高さ50mm、重量<500g | 必要（電池駆動 可） | 全血：動脈血、静脈血、混合静脈血、キャピラリー | 画面表示、印刷 | https://jacri-ivd.jp/wp_jacri/wp-content/uploads/23099A_NXSホスト搭載-エポック血液ガス分析装置_8Pカタログ.pdf | https://jacri-ivd.jp/wp_jacri/wp-content/uploads/MG0322-エポックNXSホスト-簡易マニュアル-.pdf | https://jacri-ivd.jp/wp_jacri/wp-content/uploads/エポック-血液ガス分析装置_測定カードBGEM-_添付文書.pdf | https://www.siemens-healthineers.com/jp/blood-gas/blood-gas-systems/epoc-nxs
4
5
6
7
8
9
10
11
12
13
14
15
16
17
18
19
20
21
22
23
24
25
26
27
28
29
30

## 9.血液凝固
申請用紙：
|  | 主担当者が貴社の連絡窓口として登録されます。必ず副担当者の登録もお願いします。 |  |  |  | 【備考欄】※ご連絡事項等あれば記載ください
企業名
所属/役職
主担当者名
主担当者メールアドレス
副担当者名
副担当者メールアドレス
【記載例】
|  | 測定分野 | 機器・試薬名（製品名） | 測定項目 | 規格 | 測定装置使用の有無 | 検体種 | 結果判定・表示 | 製品外観写真 | 簡易マニュアル等 | 添付文書 | 関連URL
|  | 一覧から選択願います | 1品目づつ記入 貴社から提供可能な製品を登録してください | 機器はまとめて記載可 |  | 分析装置を使う場合は“必要”と記載 装置を必要としない場合は“無し”を記入 | ぬぐい液 唾液 など | 目視判定・画面表示,印刷等 | PDFまたはJPGなどを添付してください | PDFの別添か、関連URLがある場合はリンク先 | PDFを別添してください | 製品に関するURLがある場合リンク先
|  | 8. 血液ガス（＋他） | アナライザー●● | 血液ガス記載例： pH、pO2、pCO、cNa＋、cK＋、cCl－、Ca2 ＋、Glu、Lac、Crea、tBil、tHb、sO2、O2Hb、COHb、 MetHb、HHb、HbF等 | 寸法（cm）WⅹDⅹH/重量（kg） | 必要（電池駆動可） | 血清・血漿 | 画面表示、印刷 | 別添 | 別添 (操作方法など) ない場合は「なし」とご記入ください | 別添 | https://●●●
|  | 4. 感染症関連 | ●●●●ーFlu | インフルエンザウイルス抗原測定（イムノクロマト法） | ○○テスト用など | 無し | 鼻咽頭・鼻腔ぬぐい液 | 目視判定 | 別添 | 別添 (操作方法など) ない場合は「なし」とご記入ください | 別添 | https://●●●
【申請用】
★は必須登録願います
※掲載順番はメーカー名の五十音順とします
作成日：2022年4月1日
更新日：2024年1月12日
| 17 | ※不定期に随時追加します | [6 empty] | これらは別添ファイルにて登録(メール送付)願います
| 会社名 | ★測定分野 | ★機器・試薬名（製品名） | 測定項目 | ★規格 | ★測定装置使用の有無 | 検体種 | 結果判定・表示 | ★製品外観写真 | ★簡易マニュアル等 | 添付文書 | 関連URL
1 | アボットジャパン合同会社 | 9. 血液凝固 | i-STAT®1アナライザー | ACT, pH, pCO2, pO2, Na, K, Cl, iCa, Lact, Glu, BUN, Crea, Hct, Hgb, AG, tCO2, HCO3, sO2, BE, cTnI, β-hCG | 7.7cm x 7.2 cm x 23.4cm / 0.65 (kg) | 必要（電池駆動可） | 全血（cTnIとβ-hCGは血漿も可） | 画面表示、印刷 | https://jacri-ivd.jp/wp_jacri/wp-content/uploads/Img_Cart4310-4.jpg | https://jacri-ivd.jp/wp_jacri/wp-content/uploads/POCMi-STATアナライザー簡易取扱-3.pdf | https://jacri-ivd.jp/wp_jacri/wp-content/uploads/【添付文書】4P75-01i-STAT1アナライザー-3.pdf
2 | 株式会社エイアンドティー | 9. 血液凝固 | 血液凝固分析装置CG02N | PT、APTT、Fib | 寸法（cm）W14.6ⅹD26.5ⅹH11.7/重量2.8（kg） | 必要（電池駆動 不可） | 全血・血漿 | 画面表示、印刷 | https://jacri-ivd.jp/wp_jacri/wp-content/uploads/臨薬協-災害支援物資登録-製品外観写真.pdf | https://jacri-ivd.jp/wp_jacri/wp-content/uploads/CG02N-Quick-Manual-Ver.1.04.pdf | https://jacri-ivd.jp/wp_jacri/wp-content/uploads/【CG02N】医療機器添付文書第3版_7231D.pdf
3 | 株式会社エイアンドティー | 9. 血液凝固 | ドライヘマトPT | PT（プロトロンビン時間） | CG02N用 | 必要（電池駆動 不可） | 全血・血漿 | 画面表示、印刷 | https://jacri-ivd.jp/wp_jacri/wp-content/uploads/臨薬協-災害支援物資登録-製品外観写真.pdf |  | https://jacri-ivd.jp/wp_jacri/wp-content/uploads/13800N-ドライヘマトPTAT-添付文書.pdf
4 | 株式会社エイアンドティー | 9. 血液凝固 | ドライヘマトAPTT | APTT(活性化部分トロンボプラスチン時間) | CG02N用 | 必要（電池駆動 不可） | 全血・血漿 | 画面表示、印刷 | https://jacri-ivd.jp/wp_jacri/wp-content/uploads/臨薬協-災害支援物資登録-製品外観写真.pdf |  | https://jacri-ivd.jp/wp_jacri/wp-content/uploads/13957M-ドライヘマトAPTTAT-添付文書.pdf
5 | 株式会社エイアンドティー | 9. 血液凝固 | ドライヘマトFib | Fib（フィブリノーゲン） | CG02N用 | 必要（電池駆動 不可） | 全血・血漿 | 画面表示、印刷 | https://jacri-ivd.jp/wp_jacri/wp-content/uploads/臨薬協-災害支援物資登録-製品外観写真.pdf |  | https://jacri-ivd.jp/wp_jacri/wp-content/uploads/13944N-ドライヘマトFibAT 添付文書.pdf
6 | 株式会社ＬＳＩメディエンス | 9. 血液凝固 | 移動式免疫発光測定装置 パスファースト | Dﾀﾞｲﾏｰ（高感度）、TAT | 343mm(W)×569mm(D)×475mm(H) 重量：約 28kg | 必要（電池駆動 不可） | 血漿・全血 （項目によって異なる） | 画面表示、印刷 | https://jacri-ivd.jp/wp_jacri/wp-content/uploads/パスファースト本体画像-1.png | https://jacri-ivd.jp/wp_jacri/wp-content/uploads/パスファースト簡易マニュアル-1.pdf | https://jacri-ivd.jp/wp_jacri/wp-content/uploads/パスファースト本体添付文書-1.pdf | https://www.medience.co.jp/diagnostics/h1_pathfast/
7 | 株式会社ＬＳＩメディエンス | 9. 血液凝固 | 移動式免疫発光測定装置 パスファースト | Dﾀﾞｲﾏｰ（高感度）、TAT | 343mm(W)×569mm(D)×475mm(H) 重量：約 28kg | 必要（電池駆動 不可） | 血漿・全血 （項目によって異なる） | 画面表示、印刷 | https://jacri-ivd.jp/wp_jacri/wp-content/uploads/パスファースト本体画像-1.png | https://jacri-ivd.jp/wp_jacri/wp-content/uploads/パスファースト試薬・検体種一覧表-1.pdf | https://jacri-ivd.jp/wp_jacri/wp-content/uploads/パスファースト本体添付文書-1.pdf | https://www.medience.co.jp/diagnostics/h1_pathfast/
8 | 株式会社ＬＳＩメディエンス | 9. 血液凝固 | Ｄダイマー測定キット イアトロＤＤ／Ｅテスト | Ｄﾀﾞｲﾏｰ | 50回分 | 無し | 血清・血漿 | 目視判定 | https://jacri-ivd.jp/wp_jacri/wp-content/uploads/イアトロDD／Eテスト画像.pdf | https://jacri-ivd.jp/wp_jacri/wp-content/uploads/イアトロDD／Eテストパンフレット兼簡易マニュアル.pdf | https://jacri-ivd.jp/wp_jacri/wp-content/uploads/イアトロDD／Eテスト添付文書.pdf | なし
9 | 住友ベークライト株式会社 | 9. 血液凝固 | トリアージテスト メーター | D-dimer | 寸法（cm）W（22.5）ⅹ D（19.0）ⅹh（7.0) 重量（g）700 | 必要（電池駆動可） | 全血、血漿 | 画面表示、印刷 | https://jacri-ivd.jp/wp_jacri/wp-content/uploads/26_トリアージテストメーター機器斜め-.png | https://jacri-ivd.jp/wp_jacri/wp-content/uploads/トリアージテスト-メーター簡易操作ガイド-202204.pdf | https://jacri-ivd.jp/wp_jacri/wp-content/uploads/トリアージテスト メーター.pdf | https://www.sumibe.co.jp/product/s-bio/all_diagnostic_drug/cardiovascular/toriage_testmeter/?drugcaution=yes
10 | 積水メディカル株式会社 | 9. 血液凝固 | コアグチェック® XS | 機器：プロトロンビン時間(PT)の測定 | 1台 | 必要（電池駆動 不可） | 全血 | 画面表示 | https://jacri-ivd.jp/wp_jacri/wp-content/uploads/コアグチェック写真-scaled.jpg | https://jacri-ivd.jp/wp_jacri/wp-content/uploads/コアグチェック簡易マニュアル.pdf | https://jacri-ivd.jp/wp_jacri/wp-content/uploads/コアグチェック-XS使用説明書.pdf | https://www.sekisuimedical.jp/
11 | 積水メディカル株式会社 | 9. 血液凝固 | ロシュ PT テストストリップ | プロトロンビン時間(PT)の測定 | 24テスト |  | 全血 |  |  |  | https://jacri-ivd.jp/wp_jacri/wp-content/uploads/ロシュ-PT-テストストリップ添付文書.pdf | https://www.sekisuimedical.jp/
12 | 積水メディカル株式会社 | 9. 血液凝固 | ラピッドピア | 機器：BNP、Dダイマー、H-FABP、ｆFN、PCT、ｃTni | 1台 | 必要（電池駆動 不可） | 血漿、全血 | 画面表示 | https://jacri-ivd.jp/wp_jacri/wp-content/uploads/ラピッドピア-外観写真.jpg | https://jacri-ivd.jp/wp_jacri/wp-content/uploads/ラピッドピア簡易マニュアル.pdf | https://jacri-ivd.jp/wp_jacri/wp-content/uploads/ラピッドチップDダイマー添付文書.pdf | https://www.sekisuimedical.jp/
13 | 積水メディカル株式会社 | 9. 血液凝固 | ラピッドチップDダイマー | Dダイマー | 20個 |  | 血漿、全血 |  |  |  | https://jacri-ivd.jp/wp_jacri/wp-content/uploads/ラピッドチップDダイマー添付文書.pdf | https://www.sekisuimedical.jp/
14 | 富士フイルム 和光純薬株式会社 | 9. 血液凝固 | 血液凝固分析装置 COAG2N | PT、APTT、Fiｂ | ◎サイズ： 幅 146 × 奥行 265 × 高さ 117（mm） ◎重量：2.8kg | 必要（電池駆動 不可） | クエン酸加血漿、クエン酸加全血 | 画面表示、印刷 | https://jacri-ivd.jp/wp_jacri/wp-content/uploads/富士ドライケムNX700-1.png | https://jacri-ivd.jp/wp_jacri/wp-content/uploads/富士ドライケムNX700-簡易マニュアル-1.pdf | https://jacri-ivd.jp/wp_jacri/wp-content/uploads/富士ドライケムNX700-添付文書-1.pdf | https://diagnostic-wako.fujifilm.com/product/poct/ketuekigyoko.html
15 | ロシュ・ダイアグノスティックス株式会社 | 9. 血液凝固 | h232 | トロポニンT、NT-proBNP、Dダイマー | 105 × 244 × 51(mm:WxDxH) 526g | 必要（電池駆動 可） | 全血 | 画面表示 | https://jacri-ivd.jp/wp_jacri/wp-content/uploads/コバスh232プラス写真.jpg | https://jacri-ivd.jp/wp_jacri/wp-content/uploads/コバスh232プラス簡易マニュアル.pdf | https://jacri-ivd.jp/wp_jacri/wp-content/uploads/コバスh232プラス添付文書.pdf | https://diagnostics.roche.com/jp/ja/products/instruments/cobas-h-232.html
16 | オーソ・クリニカル・ダイアグノスティックス株式会社 | 9. 血液凝固 | トリアージメータープロ | Dダイマー トロポニンI、ミオグロビン、CK-MB NT-proBNP | 19X22.5X7.0cm 700g | 必要（電池駆動 可） | EDTA全血 | 画面表示、印刷 | https://jacri-ivd.jp/wp_jacri/wp-content/uploads/別添画像3._トリアージ_メータープロ.png | https://jacri-ivd.jp/wp_jacri/wp-content/uploads/別添PDF3.l_トリアージ_簡易操作ガイド.pdf | 181346_13B3X10182000021_A_01_01 (pmda.go.jp)
17 | オーソ・クリニカル・ダイアグノスティックス株式会社 | 9. 血液凝固 | トリアージテスト Dダイマー | Dダイマー | 25テスト用 | 必要（電池駆動 可） | EDTA全血 | 画面表示、印刷 | https://jacri-ivd.jp/wp_jacri/wp-content/uploads/別添画像4.jpg |  | 181346_223AAAMX00031Z00_A_03_02 (pmda.go.jp)
18
19
20
21
22
23
24
25
26
27
28
29
30
31

## 10.薬物関連
申請用紙：
|  | 主担当者が貴社の連絡窓口として登録されます。必ず副担当者の登録もお願いします。 |  |  |  | 【備考欄】※ご連絡事項等あれば記載ください
企業名
所属/役職
主担当者名
主担当者メールアドレス
副担当者名
副担当者メールアドレス
【記載例】
|  | 測定分野 | 機器・試薬名（製品名） | 測定項目 | 規格 | 測定装置使用の有無 | 検体種 | 結果判定・表示 | 製品外観写真 | 簡易マニュアル等 | 添付文書 | 関連URL
|  | 一覧から選択願います | 1品目づつ記入 貴社から提供可能な製品を登録してください | 機器はまとめて記載可 |  | 分析装置を使う場合は“必要”と記載 装置を必要としない場合は“無し”を記入 | ぬぐい液 唾液 など | 目視判定・画面表示,印刷等 | PDFまたはJPGなどを添付してください | PDFの別添か、関連URLがある場合はリンク先 | PDFを別添してください | 製品に関するURLがある場合リンク先
|  | 8. 血液ガス（＋他） | アナライザー●● | 血液ガス記載例： pH、pO2、pCO、cNa＋、cK＋、cCl－、Ca2 ＋、Glu、Lac、Crea、tBil、tHb、sO2、O2Hb、COHb、 MetHb、HHb、HbF等 | 寸法（cm）WⅹDⅹH/重量（kg） | 必要（電池駆動可） | 血清・血漿 | 画面表示、印刷 | 別添 | 別添 (操作方法など) ない場合は「なし」とご記入ください | 別添 | https://●●●
|  | 4. 感染症関連 | ●●●●ーFlu | インフルエンザウイルス抗原測定（イムノクロマト法） | ○○テスト用など | 無し | 鼻咽頭・鼻腔ぬぐい液 | 目視判定 | 別添 | 別添 (操作方法など) ない場合は「なし」とご記入ください | 別添 | https://●●●
【申請用】
★は必須登録願います
※掲載順番はメーカー名の五十音順とします
作成日：2022年4月1日
| 更新日：2022年7月15日 |  | ※ 現在登録製品はありません
| 0 | ※不定期に随時追加します | [6 empty] | これらは別添ファイルにて登録(メール送付)願います
| 会社名 | ★測定分野 | ★機器・試薬名（製品名） | 測定項目 | ★規格 | ★測定装置使用の有無 | 検体種 | 結果判定・表示 | ★製品外観写真 | ★簡易マニュアル等 | 添付文書 | 関連URL
1 |  | 10．薬物関連
2
3
4
5
6
7
8
9
10
11
12
13
14
15
16
17
18
19
20
21
22
23
24
25
26
27
28
29
30

## 11.その他
申請用紙：
|  | 主担当者が貴社の連絡窓口として登録されます。必ず副担当者の登録もお願いします。 |  |  |  | 【備考欄】※ご連絡事項等あれば記載ください
企業名
所属/役職
主担当者名
主担当者メールアドレス
副担当者名
副担当者メールアドレス
【記載例】
|  | 測定分野 | 機器・試薬名（製品名） | 測定項目 | 規格 | 測定装置使用の有無 | 検体種 | 結果判定・表示 | 製品外観写真 | 簡易マニュアル等 | 添付文書 | 関連URL
|  | 一覧から選択願います | 1品目づつ記入 貴社から提供可能な製品を登録してください | 機器はまとめて記載可 |  | 分析装置を使う場合は“必要”と記載 装置を必要としない場合は“無し”を記入 | ぬぐい液 唾液 など | 目視判定・画面表示,印刷等 | PDFまたはJPGなどを添付してください | PDFの別添か、関連URLがある場合はリンク先 | PDFを別添してください | 製品に関するURLがある場合リンク先
|  | 8. 血液ガス（＋他） | アナライザー●● | 血液ガス記載例： pH、pO2、pCO、cNa＋、cK＋、cCl－、Ca2 ＋、Glu、Lac、Crea、tBil、tHb、sO2、O2Hb、COHb、 MetHb、HHb、HbF等 | 寸法（cm）WⅹDⅹH/重量（kg） | 必要（電池駆動可） | 血清・血漿 | 画面表示、印刷 | 別添 | 別添 (操作方法など) ない場合は「なし」とご記入ください | 別添 | https://●●●
|  | 4. 感染症関連 | ●●●●ーFlu | インフルエンザウイルス抗原測定（イムノクロマト法） | ○○テスト用など | 無し | 鼻咽頭・鼻腔ぬぐい液 | 目視判定 | 別添 | 別添 (操作方法など) ない場合は「なし」とご記入ください | 別添 | https://●●●
【申請用】
★は必須登録願います
※掲載順番はメーカー名の五十音順とします
作成日：2022年4月1日
更新日：2022年7月15日
| 4 | ※不定期に随時追加します | [6 empty] | これらは別添ファイルにて登録(メール送付)願います
| 会社名 | ★測定分野 | ★機器・試薬名（製品名） | 測定項目 | ★規格 | ★測定装置使用の有無 | 検体種 | 結果判定・表示 | ★製品外観写真 | ★簡易マニュアル等 | 添付文書 | 関連URL
1 | 株式会社ＬＳＩメディエンス | 11. その他 | 移動式免疫発光測定装置 パスファースト | HCG、Estradiol、FSH、LH、Progesterone、Prolactin、Testosterone（性腺ホルモン） | 343mm(W)×569mm(D)×475mm(H) 重量：約 28kg | 必要（電池駆動 不可） | 血清・血漿・全血 | 画面表示、印刷 | https://jacri-ivd.jp/wp_jacri/wp-content/uploads/パスファースト本体画像-2.png | https://jacri-ivd.jp/wp_jacri/wp-content/uploads/パスファースト簡易マニュアル-2.pdf | https://jacri-ivd.jp/wp_jacri/wp-content/uploads/パスファースト本体添付文書-2.pdf | https://www.medience.co.jp/diagnostics/h1_pathfast/
1 | 株式会社ＬＳＩメディエンス | 11. その他 | 移動式免疫発光測定装置 パスファースト | HCG、Estradiol、FSH、LH、Progesterone、Prolactin、Testosterone（性腺ホルモン） | 343mm(W)×569mm(D)×475mm(H) 重量：約 28kg | 必要（電池駆動 不可） | 血清・血漿・全血 | 画面表示、印刷 | https://jacri-ivd.jp/wp_jacri/wp-content/uploads/パスファースト本体画像-2.png | https://jacri-ivd.jp/wp_jacri/wp-content/uploads/パスファースト試薬・検体種一覧表-2.pdf | https://jacri-ivd.jp/wp_jacri/wp-content/uploads/パスファースト本体添付文書-2.pdf | https://www.medience.co.jp/diagnostics/h1_pathfast/
2 | LifeScan Japan株式会社 | 11. その他 | ワンタッチペン | ー | 本来、穿刺ボタン、確認窓、穿刺深度表示、深度調節ダイヤル、取り外しボタンで構成される | 無し | ー | その他 | https://jacri-ivd.jp/wp_jacri/wp-content/uploads/ワンタッチペン.pdf | なし | https://www.pmda.go.jp/PmdaSearch/kikiDetail/ResultDataSetPDF/100310_33B2X00002000003_A_01_08 | https://professional.onetouch.jp/products
3 | LifeScan Japan株式会社 | 11. その他 | ワンタッチペンランセット | ー | 針の太さ 30G | 無し | ー | その他 | https://jacri-ivd.jp/wp_jacri/wp-content/uploads/ワンタッチペンランセット.pdf | なし | https://www.pmda.go.jp/PmdaSearch/kikiDetail/ResultDataSetPDF/100310_221AFBZX00044000_A_01_06 | https://professional.onetouch.jp/products
4
5
6
7
8
9
10
11
12
13
14
15
16
17
18
19
20
21
22
23
24
25
26
27
28
29
30